## datos
Canal de Entrada |  | Fecha (fecha)
Oficina Técnica |  | 2024-10-03
Nombre del Usuario
Eduardo Rivera
Cliente
Datos de Contacto
Tipo (perfil) |  | NIF (nif) | Nombre de Empresa (empresa) | CUPS (cups)
Nombre (nombre) |  | Apellidos (apellidos) | Teléfono (telefono) | Email
Dirección de la Instalación
Dirección (direccion) |  | Localidad (localidad) | Código Postal (cp) | Provincia (provincia)
Referencia Catastral (catatro)
Incentivos / Ayudas
Programa de Incentivo (programa) |  | Empresa (tamaño)
Sinayuda |  | Pequeña
Validación (sólo en caso Ecovivienda)
Potencia Mínima FV (kWp)
Tipo de Vivienda |  | Superficie Construída | Número de plantas | 4.05
Adosados de 2 Fachadas |  | 125 | 1 | CUMPLE
Consumo
Tipo de Cálculo (tipo_calculo) |  | Potencia contratada (kW) (p_contratada)
Según Curvas Tipo |  | 4
Seleccionar Curva Tipo (curva) |  | Consumo kWh/año (consumo1)
Vivienda habitada todo el año |  | 18171
Consumos Mensuales (kWh/mes)
Enero |  | Mayo | Septiembre
330 |  | 212 | 283
Febrero |  | Junio | Octubre
276 |  | 408 | 320
Marzo |  | Julio | Noviembre
232 |  | 454 | 469
Abril |  | Agosto | Diciembre
154 |  | 311 | 569
Consumo Total Anual (kWh/año) | 0
4018
Instalación Fotovoltaica
Tipo de Instalación (autoconsumo) |  | Sitema Eléctrico (sistema) | nº CUPS (sólo colectivo)
Autoconsumo Individual |  | Trifásica | 1
Módulos Fotovoltaicos
Modelo de modulo (mod_mod) |  | Número de módulos (num_mod)
AIKO N-TYPE ABC A-MAH72MW 605W |  | 27
Marca de Módulo Seleccionado |  | nº módulos (Criterio Ecovivienda) | Consumo Anual (kWh/año) (demanda2)
AIKO |  | 0 | 18171
Potencia pico del módulo seleccionado (Wp) | 605 | nº módulos recomendados (por consumo)
Potencia del generador FV (kWp) | 16.335 | 16.8945
Potencia por usuario (kWp/usuario) | 16.335
Inversores Tipo 1
Modelo del Inversor (mod_inv1) |  | nº de unidades (num_inv1) | Potencia de Inversor Tipo 1 (kWp) | Potencia total de Inversores (kWp)
HUAWEI SUN2000 20KTL M3 |  | 1 | 20 | 20
Marca de Inversor Seleccionado (fab_inv) |  |  | Potencia total Inversores Tipo 1 (kWp)
HUAWEI |  |  | 20
Inversores Tipo 2
Modelo del Inversor (mod_inv2) |  | nº de unidades (num_inv2) | Potencia de Inversor Tipo 2
HUAWEI SUN2000 6KTL L1 |  | 0 | 6
Marca de Inversor Seleccionado |  |  | Potencia total Inversores Tipo 2 (Wp) | Potencia total de Inversores
HUAWEI |  |  | 0 | 20
Optimizadores
Modelo del Optimizador (mod_opt) |  | nº de unidades (num_opt)
Sin Optimizador
Meter
Modelo de meter (mod_meter) |  | nº de unidades (num_meter)
Medidor Monofásico DDSU |  | 1
BMS
Modelo de BMS (mod_bms) |  | nº de unidades (num_bms)
BMS LUNA 2000 |  | 0
Batería
Modelo de Batería (mod_bat) |  | nº de unidades (num_bat)
DYNESS 3,6 kW 48V |  | 0
Capacidad Unitaria de cada módulo (kWh) | 3.6
Total Capacidad de la Batería (kWh) | 0 | (cap_bat)
Estructura
Tipo de Estructura (estructura)
Coplanaria aluminio
0
Adicionales y Opcionales
BackupBox Toscano
Certificados Energéticos CEEs
Otros Datos
Adelanto a la firma (€) (adelanto) |  | Puntos de dto. Sobre margen (%) (descuento) | CsEE (Uds) (num_cee) | Gastos Adicionales (€) (adicionales)
500 |  | 0% | 0 | 4395.5
Comisión de Comercial (comision) |  | Ajuste de Producción (kWh/kWp) | Tasas (licencia) | IVA Aplicable (IVA)
0 |  | 1550 | Excluídas | 21%
Punto de Recarga
Cargador
Precio Final y Descuentos Aplicados
Opción iFV |  | Opción iFVBAT | Opción iBAT |  | 77038.02
Total con IVA (€) |  | Total con IVA (€) | Total con IVA (€) |  | -57043.0991
19994.9209 |  | 19994.9209 | 5894.515
Incentivo (€) |  | Incentivo (€) | Incentivo (€)
0 |  | 0 | 0
Total después de ayudas (€) |  | Total después de ayudas (€) | Total después de ayudas (€)
19994.9209 |  | 19994.9209 | 5894.515
Ratio (€/Wp) |  | Ratio (€/Wp) | Ratio (€/Wp)
1.2241 |  | 1.2241 | N/A
Potencia (kWp) |  | Potencia (kWp) | Potencia (kWp)
16.335 |  | 16.335 | N/A
Margen Neto (€) |  | Margen Neto (€) | Margen Neto (€)
3210.678 |  | 3210.678 | 126

## ppto
Elemento | Descripción | Unidad de Medida | Medición | Coste Unitario (€) | iFV Coste Total (€) | iFVBAT Coste Total (€) | iBAT Coste Total (€)
Instalación de Autoconsumo Fotovoltaico de 16,335 kWp
Módulo Fotovoltaico | AIKO N-TYPE ABC A-MAH72MW 605W | Ud de módulo | 27 | 78.65 | 2123.55 | 2123.55 |  |  | 4667.2678 | 172.8618
Grupo Inversores Tipo nº1 | HUAWEI SUN2000 20KTL M3 | Ud de inversor | 1 | 1784 | 1784 | 1784 |  |  | 3920.9841 | 3920.9841
Grupo Inversores Tipo nº2 | HUAWEI SUN2000 6KTL L1 | Ud de inversor | 0 | 780 | 0 | 0 |  |  | 0 | 0
Equipos de medida | Medidor Monofásico DDSU | Ud de medidores | 1 | 95 | 95 | 95 |  |  | 208.7968 | 208.7968
Estructura | Coplanaria aluminio | Ud de módulo | 27 | 32 | 864 | 864 |  |  | 1898.9519 | 70.3316
Optimizadores | Sin Optimizador | Ud de optimizador | 0 | 0 | 0 | 0 |  |  | 0 | 0
Cableado y Pequeño Material | Cableado, Aparamenta y Pequeño Material | Ud de instalación | 1 | 552 | 552 | 552 |  |  | 1213.2193 | 1213.2193
Montaje FV | Montaje de la Instalación Fotovoltaica | Ud de módulo | 27 | 77.7778 | 2100 | 2100 |  |  | 4615.5081 | 170.9447
Instalación de Baterías de 0 kWh
BMS | BMS LUNA 2000 | Ud de BMS | 0 | 735 |  | 0 | 0
Módulos de Batería | DYNESS 3,6 kW 48V | Ud de módulos de Batería | 0 | 745.83 |  | 0 | 0
Montaje Batería | Montaje de la Instalación de Batería | Ud de kWh | 0 | 222.1245 |  | 0 | 0
|  |  | Coste Directo |  | 7518.55 | 7518.55 | 0
|  |  | Coste Indirecto |  | 1400 | 1400 | 350
|  |  | Coste Total |  | 8918.55 | 8918.55 | 350
Margen
|  |  | Margen bruto de Venta (%) |  | 36% | 36% | 36%
|  |  | Margen bruto de Venta (€) |  | 3210.678 | 3210.678 | 126
|  |  | Descuento (%) |  | 0% | 0% | 0%
|  |  | Descuento (€) |  | 0 | 0 | 0
|  |  | Margen neto de Venta (%) |  | 36% | 36% | 36%
|  | 1605.339 | Margen neto de Venta (€) |  | 3210.678 | 3210.678 | 126
Subtotal Venta (sin IVA)
|  |  | Subtotal Venta (sin IVA) |  | 12129.228 | 12129.228 | 476
Otros Conceptos
|  |  | Certificados Energéticos |  | 0 | 0 | 0
|  |  | Adicionales |  | 4395.5 | 4395.5 | 4395.5
|  |  | Total (sin IVA) |  | 16524.728 | 16524.728 | 4871.5
|  |  | IVA (21%) |  | 3470.1929 | 3470.1929 | 1023.015
|  |  | Total (con IVA) |  | 19994.9209 | 19994.9209 | 5894.515 | 1.2241 | €/Wp
Cálculo Estimado de Tasas e ICIO
|  |  | Presupuesto neto |  | 16524.728 | 16524.728 | 4871.5
|  |  | Gastos Generales (13%) |  | 1805.2224 | 1805.2224 | 532.1807
|  |  | Beneficio Industrial (6%) |  | 833.1796 | 833.1796 | 245.6218
|  |  | PEM |  | 13886.3261 | 13886.3261 | 4093.6975
|  |  | Porcentaje Licencia, tasas + ICIO (%) |  | 5% | 5% | 5%
|  |  | Coste Licencia, tasas + ICIO (€) |  | 694.3163 | 694.3163 | 204.6849
|  |  | Total (con IVA y Tasas) |  | 19994.9209 | 19994.9209 | 5894.515 | 1.2241 | €/Wp

## incentivo
Cálculo del Incentivo
Programa de Ayudas / Incentivo | Sinayuda
Perfil de Cliente | 0
Tamaño de Empresa | Pequeña
Autoconsumo | Autoconsumo Individual
Potencia Instalación (Wp) | 16335
Ecovivienda
Incentivo por Paneles
% de ayuda | 0% |  |  | 0
€ de ayuda | 0
Incentivo por Batería
% de ayuda | 0%
€ de ayuda | 0
Incentivo por Pérgola
Pérgola | 0
Incentivo y Presupuesto Final | FV | FVBAT | BAT
Particulares
Presupuesto con IVA (€) | 19994.9209 | 19994.9209 | 5894.515
Incentivo Total (€) | 0 | 0 | 0
Incentivo Total (%) | 0% | 0% | 0%
Presupuesto con IVA después de Incentivo (€) | 19994.9209 | 19994.9209 | 5894.515
Empresas
Presupuesto sin IVA (€) | 16524.728 | 16524.728 | 4871.5
Incentivo Total (€) | 0 | 0 | 0
Incentivo Total (%) | 0% | 0% | 0% | revisar
Presupuesto con IVA después de Incentivo (€) | 19994.9209 | 16524.728 | 4871.5
Cálculo
Perfil | 0 | 0 | 0
Incentivo Total (€) | 0 | 0 | 0
Incentivo Total (%) | 0% | 0% | 0%
Autoconsumo y Autosuficiencia
Ratio demanda / Potencia Generador (kwh/año)/(kWp) | 1.1124
Tamaño de batería (kWh) | - | 0
Ratio (kWp/kWh) Con Bat | - | #DIV/0!
Coeficiente | - | #DIV/0!
Reducción de Demanda (%) | 50.49% | #DIV/0!

## ppto_desglose
|  |  | SOLAY INGENIEROS, S.L. |  |  | info@solay.es
|  |  | Paseo de Bollullos de la Mitación 18 |  |  | www.solay.es
|  |  | 4110, Bollullos de la Mitación, Sevilla |  |  | 954 664 252
B09848912
PRESUPUESTO DE VENTA
Instalación de Autoconsumo Fotovoltaico de 16,335 kWp
| Datos del Presupuesto de Venta |  | Datos del Cliente
Ref:
Fecha:
| 2024-10-03 | [5 empty] | 0%
- -
| Elemento | Descripción |  | Uds. | Precio Ud. | Importe (€)
Instalación de Autoconsumo Fotovoltaico de 16,335 kWp
| Módulo Fotovoltaico | AIKO N-TYPE ABC A-MAH72MW 605W |  | 27 | 172.8618 | 4667.2678
| Grupo Inversores Tipo nº1 | HUAWEI SUN2000 20KTL M3 |  | 1 | 3920.9841 | 3920.9841
| Grupo Inversores Tipo nº2 | HUAWEI SUN2000 6KTL L1 |  |  | 0 | 0
| Equipos de medida | Medidor Monofásico DDSU |  | 1 | 208.7968 | 208.7968
| Estructura | Coplanaria aluminio |  | 27 | 70.3316 | 1898.9519
| Optimizadores | Sin Optimizador |  |  | 0 | 0
| Cableado y Pequeño Material | Cableado, Aparamenta y Pequeño Material |  | 1 | 1213.2193 | 1213.2193
| Montaje FV | Montaje de la Instalación Fotovoltaica |  | 27 | 170.9447 | 4615.5081
Servicios Adicionales Incluídos
Gestión completa para el cobro de las ayudas e incentivos públicos
Gestión completa para la bonificación del IBI y el cobro del mismo
Legalización de la Instalación en Industria
Servicio de postventa
Asesoramiento Energético realizado por nuestros ingenieros, sobre tarifas eléctricsa, precios, etc
|  |  |  | Base Imponible: |  | 16524.728
|  |  |  | IVA (21,00 %): |  | 3470.1929
|  |  |  | Total con IVA: |  | 19994.9209
SOLAY es marca registrada de SOLAY INGENIEROS, S,L. Inscrita en el Registro Mercantil de Sevilla CIF: B09.848.912

## variables (hidden)
Parámetro | Valor | Nombre de Variable | Valor Referencia
Producción kWh/año por kWp en Sevilla | 1550 | kwhkwp | 1668.888
Consumo Recomendado kWh/Wp | 1.7778 | crecom
Precio de la Energía (€/kWh) | 0.33 | preciokwh
Tasa de Interés | 3.5% | ti
Retribución de Excedentes (€/kWh) | 0.105 | precioexc
Emisiones de CO2 (kg/kWh) | 0.256 | dioxido
Coeficiente Financiación 12 meses | 0.088972 | fin12m
Coeficiente Financiación 24 meses | 0.046236 | fin24m
Coeficiente Financiación 120 meses | 0.012362 | fin120m
Coeficiente de pérdida de producción | 0.99243 | coefper
Coste Pequeño Material (€) | 552 | c_pmat
Coste Tasas y Licencias (€) | 366.9091 | c_tasas
Precio de Venta de CEE (€) | 65 | p_cee
Coste Mano de Obra Batería | 150 | mobateria
Margen de Venta | 36% | margen_venta
tabla_financiación
Entidad Financiera
BANCO SANTANDER

## Comercial (hidden)
Comercial:
Margen del Comercial: | 2%
| iFV Coste Total (€) | iFVBAT Coste Total (€) | iBAT Coste Total (€)
Precio sin IVA | 16524.728 | 16524.728 | 4871.5
Margen Neto de Venta | 3210.678
Margen del Comercial | 330.4946
Margen Final Solay | 2880.1834

## TABLA HUAWEI (hidden)
Módulo |  | LONGI LR5-72HPH 550 (HiMO5 New) 550 Wp |  | HUAWEI - ECOVIVIENDA
Potencia (Wp) |  | 550 |  | Tarifa 2023.10
UD | Potencia Paneles (kW) | Modelo Inversor | Modelo Panel | Medidor | Estructura | Coste Paneles (€) | Coste Inversor (€) | Coste Medida (€) | Coste Estructura (€) | Coste Cableado (€) | Coste de Montaje (€) | Coste directo (€) | Coste indirecto (€) | Coste total (€) | Margen (€) | CEEs | IVA (€) | Precio con IVA (€)
3 | 1.65 | HUAWEI SUN2000 2KTL L1 | LONGI LR5-72HPH 550 (HiMO5 New) 550 Wp | Medidor Monofásico DDSU | Coplanaria aluminio | 280.5 | 462 | 95 | 96 | 168 | 850 | 1951.5 | 700 | 2651.5 | 1060.6 | 130 | 806.841 | 4648.941
4 | 2.2 | HUAWEI SUN2000 2KTL L1 | LONGI LR5-72HPH 550 (HiMO5 New) 550 Wp | Medidor Monofásico DDSU | Coplanaria aluminio | 374 | 462 | 95 | 128 | 184 | 850 | 2093 | 700 | 2793 | 1117.2 | 130 | 848.442 | 4888.642
5 | 2.75 | HUAWEI SUN2000 3KTL L1 | LONGI LR5-72HPH 550 (HiMO5 New) 550 Wp | Medidor Monofásico DDSU | Coplanaria aluminio | 467.5 | 545.05 | 95 | 160 | 200 | 900 | 2367.55 | 800 | 3167.55 | 1235.3445 | 130 | 951.9078 | 5484.8023
6 | 3.3 | HUAWEI SUN2000 3KTL L1 | LONGI LR5-72HPH 550 (HiMO5 New) 550 Wp | Medidor Monofásico DDSU | Coplanaria aluminio | 561 | 545.05 | 95 | 192 | 216 | 1050 | 2659.05 | 800 | 3459.05 | 1349.0295 | 130 | 1036.9967 | 5975.0762
7 | 3.85 | HUAWEI SUN2000 4KTL L1 | LONGI LR5-72HPH 550 (HiMO5 New) 550 Wp | Medidor Monofásico DDSU | Coplanaria aluminio | 654.5 | 664.95 | 95 | 224 | 232 | 1250 | 3120.45 | 850 | 3970.45 | 1508.771 | 130 | 1177.9364 | 6787.1574
8 | 4.4 | HUAWEI SUN2000 4KTL L1 | LONGI LR5-72HPH 550 (HiMO5 New) 550 Wp | Medidor Monofásico DDSU | Coplanaria aluminio | 748 | 664.95 | 95 | 256 | 248 | 1250 | 3261.95 | 850 | 4111.95 | 1562.541 | 130 | 1218.9431 | 7023.4341
9 | 4.95 | HUAWEI SUN2000 5KTL L1 | LONGI LR5-72HPH 550 (HiMO5 New) 550 Wp | Medidor Monofásico DDSU | Coplanaria aluminio | 841.5 | 722.7 | 95 | 288 | 264 | 1350 | 3561.2 | 900 | 4461.2 | 1650.644 | 130 | 1310.7872 | 7552.6312
10 | 5.5 | HUAWEI SUN2000 5KTL L1 | LONGI LR5-72HPH 550 (HiMO5 New) 550 Wp | Medidor Monofásico DDSU | Coplanaria aluminio | 935 | 722.7 | 95 | 320 | 280 | 1400 | 3752.7 | 950 | 4702.7 | 1739.999 | 130 | 1380.2668 | 7952.9658
11 | 6.05 | HUAWEI SUN2000 6KTL L1 | LONGI LR5-72HPH 550 (HiMO5 New) 550 Wp | Medidor Monofásico DDSU | Coplanaria aluminio | 1028.5 | 780 | 95 | 352 | 296 | 1400 | 3951.5 | 950 | 4901.5 | 1813.555 | 130 | 1437.4615 | 8282.5166
12 | 6.6 | HUAWEI SUN2000 6KTL L1 | LONGI LR5-72HPH 550 (HiMO5 New) 550 Wp | Medidor Monofásico DDSU | Coplanaria aluminio | 1122 | 780 | 95 | 384 | 312 | 1450 | 4143 | 1000 | 5143 | 1902.91 | 130 | 1506.9411 | 8682.8511
13 | 7.15 | HUAWEI SUN2000 6KTL L1 | LONGI LR5-72HPH 550 (HiMO5 New) 550 Wp | Medidor Monofásico DDSU | Coplanaria aluminio | 1215.5 | 780 | 95 | 416 | 328 | 1450 | 4284.5 | 1000 | 5284.5 | 1955.265 | 130 | 1547.6506 | 8917.4156
14 | 7.7 | HUAWEI SUN2000 6KTL L1 | LONGI LR5-72HPH 550 (HiMO5 New) 550 Wp | Medidor Monofásico DDSU | Coplanaria aluminio | 1309 | 780 | 95 | 448 | 344 | 1500 | 4476 | 1100 | 5576 | 2063.12 | 130 | 1631.5152 | 9400.6352
4 | 2.2 | HUAWEI SUN2000 3KTL M1 | LONGI LR5-72HPH 550 (HiMO5 New) 550 Wp | Medidor Trifásico DTSU | Coplanaria aluminio | 374 | 840 | 135 | 128 | 184 | 850 | 2511 | 700 | 3211 | 1284.4 | 130 | 971.334 | 5596.734
5 | 2.75 | HUAWEI SUN2000 3KTL M1 | LONGI LR5-72HPH 550 (HiMO5 New) 550 Wp | Medidor Trifásico DTSU | Coplanaria aluminio | 467.5 | 840 | 135 | 160 | 200 | 900 | 2702.5 | 800 | 3502.5 | 1365.975 | 130 | 1049.6798 | 6048.1548
6 | 3.3 | HUAWEI SUN2000 3KTL M1 | LONGI LR5-72HPH 550 (HiMO5 New) 550 Wp | Medidor Trifásico DTSU | Coplanaria aluminio | 561 | 840 | 135 | 192 | 216 | 1050 | 2994 | 800 | 3794 | 1479.66 | 130 | 1134.7686 | 6538.4286
7 | 3.85 | HUAWEI SUN2000 4KTL M1 | LONGI LR5-72HPH 550 (HiMO5 New) 550 Wp | Medidor Trifásico DTSU | Coplanaria aluminio | 654.5 | 870 | 135 | 224 | 232 | 1250 | 3365.5 | 850 | 4215.5 | 1601.89 | 130 | 1248.9519 | 7196.3419
8 | 4.4 | HUAWEI SUN2000 4KTL M1 | LONGI LR5-72HPH 550 (HiMO5 New) 550 Wp | Medidor Trifásico DTSU | Coplanaria aluminio | 748 | 870 | 135 | 256 | 248 | 1250 | 3507 | 850 | 4357 | 1655.66 | 130 | 1289.9586 | 7432.6186
9 | 4.95 | HUAWEI SUN2000 5KTL M1 | LONGI LR5-72HPH 550 (HiMO5 New) 550 Wp | Medidor Trifásico DTSU | Coplanaria aluminio | 841.5 | 913 | 135 | 288 | 264 | 1350 | 3791.5 | 900 | 4691.5 | 1735.855 | 130 | 1377.0445 | 7934.3995
10 | 5.5 | HUAWEI SUN2000 6KTL M1 | LONGI LR5-72HPH 550 (HiMO5 New) 550 Wp | Medidor Trifásico DTSU | Coplanaria aluminio | 935 | 1023 | 135 | 320 | 280 | 1400 | 4093 | 950 | 5043 | 1865.91 | 130 | 1478.1711 | 8517.0811
11 | 6.05 | HUAWEI SUN2000 6KTL M1 | LONGI LR5-72HPH 550 (HiMO5 New) 550 Wp | Medidor Trifásico DTSU | Coplanaria aluminio | 1028.5 | 1023 | 135 | 352 | 296 | 1400 | 4234.5 | 950 | 5184.5 | 1918.265 | 130 | 1518.8806 | 8751.6456
12 | 6.6 | HUAWEI SUN2000 8KTL M1 | LONGI LR5-72HPH 550 (HiMO5 New) 550 Wp | Medidor Trifásico DTSU | Coplanaria aluminio | 1122 | 1217 | 135 | 384 | 312 | 1450 | 4620 | 1000 | 5620 | 2079.4 | 130 | 1644.174 | 9473.574
13 | 7.15 | HUAWEI SUN2000 8KTL M1 | LONGI LR5-72HPH 550 (HiMO5 New) 550 Wp | Medidor Trifásico DTSU | Coplanaria aluminio | 1215.5 | 1217 | 135 | 416 | 328 | 1450 | 4761.5 | 1000 | 5761.5 | 2131.755 | 130 | 1684.8836 | 9708.1385
14 | 7.7 | HUAWEI SUN2000 8KTL M1 | LONGI LR5-72HPH 550 (HiMO5 New) 550 Wp | Medidor Trifásico DTSU | Coplanaria aluminio | 1309 | 1217 | 135 | 448 | 344 | 1500 | 4953 | 1100 | 6053 | 2239.61 | 130 | 1768.7481 | 10191.3581
15 | 8.25 | HUAWEI SUN2000 8KTL M1 | LONGI LR5-72HPH 550 (HiMO5 New) 550 Wp | Medidor Trifásico DTSU | Coplanaria aluminio | 1402.5 | 1217 | 135 | 480 | 360 | 1600 | 5194.5 | 1200 | 6394.5 | 2365.965 | 130 | 1866.9977 | 10757.4626
16 | 8.8 | HUAWEI SUN2000 8KTL M1 | LONGI LR5-72HPH 550 (HiMO5 New) 550 Wp | Medidor Trifásico DTSU | Coplanaria aluminio | 1496 | 1217 | 135 | 512 | 376 | 1600 | 5336 | 1200 | 6536 | 2418.32 | 130 | 1907.7072 | 10992.0272
17 | 9.35 | HUAWEI SUN2000 10KTL M1 | LONGI LR5-72HPH 550 (HiMO5 New) 550 Wp | Medidor Trifásico DTSU | Coplanaria aluminio | 1589.5 | 1356.3 | 135 | 544 | 392 | 1700 | 5716.8 | 1300 | 7016.8 | 2526.048 | 130 | 2031.2981 | 11704.1461
18 | 9.9 | HUAWEI SUN2000 10KTL M1 | LONGI LR5-72HPH 550 (HiMO5 New) 550 Wp | Medidor Trifásico DTSU | Coplanaria aluminio | 1683 | 1356.3 | 135 | 576 | 408 | 1700 | 5858.3 | 1300 | 7158.3 | 2576.988 | 130 | 2071.7105 | 11936.9985
19 | 10.45 | HUAWEI SUN2000 10KTL M1 | LONGI LR5-72HPH 550 (HiMO5 New) 550 Wp | Medidor Trifásico DTSU | Coplanaria aluminio | 1776.5 | 1356.3 | 135 | 608 | 424 | 1800 | 6099.8 | 1300 | 7399.8 | 2663.928 | 130 | 2140.6829 | 12334.4109
20 | 11 | HUAWEI SUN2000 10KTL M1 | LONGI LR5-72HPH 550 (HiMO5 New) 550 Wp | Medidor Trifásico DTSU | Coplanaria aluminio | 1870 | 1356.3 | 135 | 640 | 440 | 1850 | 6291.3 | 1300 | 7591.3 | 2732.868 | 130 | 2195.3753 | 12649.5433
21 | 11.55 | HUAWEI SUN2000 12KTL M2 | LONGI LR5-72HPH 550 (HiMO5 New) 550 Wp | Medidor Trifásico DTSU | Coplanaria aluminio | 1963.5 | 1433 | 135 | 672 | 456 | 1850 | 6509.5 | 1300 | 7809.5 | 2811.42 | 130 | 2257.6932 | 13008.6132
22 | 12.1 | HUAWEI SUN2000 12KTL M2 | LONGI LR5-72HPH 550 (HiMO5 New) 550 Wp | Medidor Trifásico DTSU | Coplanaria aluminio | 2057 | 1433 | 135 | 704 | 472 | 1900 | 6701 | 1300 | 8001 | 2880.36 | 130 | 2312.3856 | 13323.7456
23 | 12.65 | HUAWEI SUN2000 12KTL M2 | LONGI LR5-72HPH 550 (HiMO5 New) 550 Wp | Medidor Trifásico DTSU | Coplanaria aluminio | 2150.5 | 1433 | 135 | 736 | 488 | 1900 | 6842.5 | 1300 | 8142.5 | 2931.3 | 130 | 2352.798 | 13556.598
24 | 13.2 | HUAWEI SUN2000 15KTL M2 | LONGI LR5-72HPH 550 (HiMO5 New) 550 Wp | Medidor Trifásico DTSU | Coplanaria aluminio | 2244 | 1669 | 135 | 768 | 504 | 1950 | 7270 | 1300 | 8570 | 3085.2 | 130 | 2474.892 | 14260.092
25 | 13.75 | HUAWEI SUN2000 15KTL M2 | LONGI LR5-72HPH 550 (HiMO5 New) 550 Wp | Medidor Trifásico DTSU | Coplanaria aluminio | 2337.5 | 1669 | 135 | 800 | 520 | 2000 | 7461.5 | 1400 | 8861.5 | 3190.14 | 130 | 2558.1444 | 14739.7844
26 | 14.3 | HUAWEI SUN2000 15KTL M2 | LONGI LR5-72HPH 550 (HiMO5 New) 550 Wp | Medidor Trifásico DTSU | Coplanaria aluminio | 2431 | 1669 | 135 | 832 | 536 | 2000 | 7603 | 1400 | 9003 | 3241.08 | 130 | 2598.5568 | 14972.6368
Precios con todo incluído, salvo coste de Tasas/ICIO de Licencia de Obra.

## TABLA ENPHASE (hidden)
Módulo |  | LONGI LR5-72HPH 550 (HiMO5 New) 550 Wp |  | MICROINVERSORES - ECOVIVIENDA
Potencia (Wp) |  | 550 |  | Tarifa 2023.11
UD | Potencia Paneles (kW) | Modelo Inversor | Modelo Panel | Medidor | Estructura | Coste Paneles (€) | Coste Inversor (€) | Coste Medida (€) | Coste Estructura (€) | Coste Cableado (€) | Coste de Montaje (€) | Coste directo (€) | Coste indirecto (€) | Coste total (€) | Margen (€) | CEEs | IVA (€) | Precio con IVA (€)
3 | 1.65 | IQ8HC-72-M-INT | LONGI LR5-72HPH 550 (HiMO5 New) 550 Wp | Enphase Envoy-S Mono/Tri - Metered | Coplanaria aluminio | 280.5 | 395.55 | 301.63 | 96 | 168 | 850 | 2091.68 | 700 | 2791.68 | 1116.672 | 130 | 848.0539 | 4886.4059
4 | 2.2 | IQ8HC-72-M-INT | LONGI LR5-72HPH 550 (HiMO5 New) 550 Wp | Enphase Envoy-S Mono/Tri - Metered | Coplanaria aluminio | 374 | 527.4 | 301.63 | 128 | 184 | 850 | 2365.03 | 700 | 3065.03 | 1226.012 | 130 | 928.4188 | 5349.4608
5 | 2.75 | IQ8HC-72-M-INT | LONGI LR5-72HPH 550 (HiMO5 New) 550 Wp | Enphase Envoy-S Mono/Tri - Metered | Coplanaria aluminio | 467.5 | 659.25 | 301.63 | 160 | 200 | 900 | 2688.38 | 800 | 3488.38 | 1360.4682 | 130 | 1045.5581 | 6024.4063
6 | 3.3 | IQ8HC-72-M-INT | LONGI LR5-72HPH 550 (HiMO5 New) 550 Wp | Enphase Envoy-S Mono/Tri - Metered | Coplanaria aluminio | 561 | 791.1 | 301.63 | 192 | 216 | 1050 | 3111.73 | 800 | 3911.73 | 1525.5747 | 130 | 1169.134 | 6736.4387
7 | 3.85 | IQ8HC-72-M-INT | LONGI LR5-72HPH 550 (HiMO5 New) 550 Wp | Enphase Envoy-S Mono/Tri - Metered | Coplanaria aluminio | 654.5 | 922.95 | 301.63 | 224 | 232 | 1250 | 3585.08 | 850 | 4435.08 | 1685.3304 | 130 | 1312.5862 | 7562.9966
8 | 4.4 | IQ8HC-72-M-INT | LONGI LR5-72HPH 550 (HiMO5 New) 550 Wp | Enphase Envoy-S Mono/Tri - Metered | Coplanaria aluminio | 748 | 1054.8 | 301.63 | 256 | 248 | 1250 | 3858.43 | 850 | 4708.43 | 1789.2034 | 130 | 1391.803 | 8019.4364
9 | 4.95 | IQ8HC-72-M-INT | LONGI LR5-72HPH 550 (HiMO5 New) 550 Wp | Enphase Envoy-S Mono/Tri - Metered | Coplanaria aluminio | 841.5 | 1186.65 | 301.63 | 288 | 264 | 1350 | 4231.78 | 900 | 5131.78 | 1898.7586 | 130 | 1503.7131 | 8664.2517
10 | 5.5 | IQ8HC-72-M-INT | LONGI LR5-72HPH 550 (HiMO5 New) 550 Wp | Enphase Envoy-S Mono/Tri - Metered | Coplanaria aluminio | 935 | 1318.5 | 301.63 | 320 | 280 | 1400 | 4555.13 | 950 | 5505.13 | 2036.8981 | 130 | 1611.1259 | 9283.154
11 | 6.05 | IQ8HC-72-M-INT | LONGI LR5-72HPH 550 (HiMO5 New) 550 Wp | Enphase Envoy-S Mono/Tri - Metered | Coplanaria aluminio | 1028.5 | 1450.35 | 301.63 | 352 | 296 | 1400 | 4828.48 | 950 | 5778.48 | 2138.0376 | 130 | 1689.7687 | 9736.2863
12 | 6.6 | IQ8HC-72-M-INT | LONGI LR5-72HPH 550 (HiMO5 New) 550 Wp | Enphase Envoy-S Mono/Tri - Metered | Coplanaria aluminio | 1122 | 1582.2 | 301.63 | 384 | 312 | 1450 | 5151.83 | 1000 | 6151.83 | 2276.1771 | 130 | 1797.1815 | 10355.1886
13 | 7.15 | IQ8HC-72-M-INT | LONGI LR5-72HPH 550 (HiMO5 New) 550 Wp | Enphase Envoy-S Mono/Tri - Metered | Coplanaria aluminio | 1215.5 | 1714.05 | 301.63 | 416 | 328 | 1450 | 5425.18 | 1000 | 6425.18 | 2377.3166 | 130 | 1875.8243 | 10808.3209
14 | 7.7 | IQ8HC-72-M-INT | LONGI LR5-72HPH 550 (HiMO5 New) 550 Wp | Enphase Envoy-S Mono/Tri - Metered | Coplanaria aluminio | 1309 | 1845.9 | 301.63 | 448 | 344 | 1500 | 5748.53 | 1100 | 6848.53 | 2533.9561 | 130 | 1997.6221 | 11510.1082
4 | 2.2 | IQ8HC-72-M-INT | LONGI LR5-72HPH 550 (HiMO5 New) 550 Wp | Enphase Envoy-S Mono/Tri - Metered | Coplanaria aluminio | 374 | 527.4 | 301.63 | 128 | 184 | 850 | 2365.03 | 700 | 3065.03 | 1226.012 | 130 | 928.4188 | 5349.4608
5 | 2.75 | IQ8HC-72-M-INT | LONGI LR5-72HPH 550 (HiMO5 New) 550 Wp | Enphase Envoy-S Mono/Tri - Metered | Coplanaria aluminio | 467.5 | 659.25 | 301.63 | 160 | 200 | 900 | 2688.38 | 800 | 3488.38 | 1360.4682 | 130 | 1045.5581 | 6024.4063
6 | 3.3 | IQ8HC-72-M-INT | LONGI LR5-72HPH 550 (HiMO5 New) 550 Wp | Enphase Envoy-S Mono/Tri - Metered | Coplanaria aluminio | 561 | 791.1 | 301.63 | 192 | 216 | 1050 | 3111.73 | 800 | 3911.73 | 1525.5747 | 130 | 1169.134 | 6736.4387
7 | 3.85 | IQ8HC-72-M-INT | LONGI LR5-72HPH 550 (HiMO5 New) 550 Wp | Enphase Envoy-S Mono/Tri - Metered | Coplanaria aluminio | 654.5 | 922.95 | 301.63 | 224 | 232 | 1250 | 3585.08 | 850 | 4435.08 | 1685.3304 | 130 | 1312.5862 | 7562.9966
8 | 4.4 | IQ8HC-72-M-INT | LONGI LR5-72HPH 550 (HiMO5 New) 550 Wp | Enphase Envoy-S Mono/Tri - Metered | Coplanaria aluminio | 748 | 1054.8 | 301.63 | 256 | 248 | 1250 | 3858.43 | 850 | 4708.43 | 1789.2034 | 130 | 1391.803 | 8019.4364
9 | 4.95 | IQ8HC-72-M-INT | LONGI LR5-72HPH 550 (HiMO5 New) 550 Wp | Enphase Envoy-S Mono/Tri - Metered | Coplanaria aluminio | 841.5 | 1186.65 | 301.63 | 288 | 264 | 1350 | 4231.78 | 900 | 5131.78 | 1898.7586 | 130 | 1503.7131 | 8664.2517
10 | 5.5 | IQ8HC-72-M-INT | LONGI LR5-72HPH 550 (HiMO5 New) 550 Wp | Enphase Envoy-S Mono/Tri - Metered | Coplanaria aluminio | 935 | 1318.5 | 301.63 | 320 | 280 | 1400 | 4555.13 | 950 | 5505.13 | 2036.8981 | 130 | 1611.1259 | 9283.154
11 | 6.05 | IQ8HC-72-M-INT | LONGI LR5-72HPH 550 (HiMO5 New) 550 Wp | Enphase Envoy-S Mono/Tri - Metered | Coplanaria aluminio | 1028.5 | 1450.35 | 301.63 | 352 | 296 | 1400 | 4828.48 | 950 | 5778.48 | 2138.0376 | 130 | 1689.7687 | 9736.2863
12 | 6.6 | IQ8HC-72-M-INT | LONGI LR5-72HPH 550 (HiMO5 New) 550 Wp | Enphase Envoy-S Mono/Tri - Metered | Coplanaria aluminio | 1122 | 1582.2 | 301.63 | 384 | 312 | 1450 | 5151.83 | 1000 | 6151.83 | 2276.1771 | 130 | 1797.1815 | 10355.1886
13 | 7.15 | IQ8HC-72-M-INT | LONGI LR5-72HPH 550 (HiMO5 New) 550 Wp | Enphase Envoy-S Mono/Tri - Metered | Coplanaria aluminio | 1215.5 | 1714.05 | 301.63 | 416 | 328 | 1450 | 5425.18 | 1000 | 6425.18 | 2377.3166 | 130 | 1875.8243 | 10808.3209
14 | 7.7 | IQ8HC-72-M-INT | LONGI LR5-72HPH 550 (HiMO5 New) 550 Wp | Enphase Envoy-S Mono/Tri - Metered | Coplanaria aluminio | 1309 | 1845.9 | 301.63 | 448 | 344 | 1500 | 5748.53 | 1100 | 6848.53 | 2533.9561 | 130 | 1997.6221 | 11510.1082
15 | 8.25 | IQ8HC-72-M-INT | LONGI LR5-72HPH 550 (HiMO5 New) 550 Wp | Enphase Envoy-S Mono/Tri - Metered | Coplanaria aluminio | 1402.5 | 1977.75 | 301.63 | 480 | 360 | 1600 | 6121.88 | 1200 | 7321.88 | 2709.0956 | 130 | 2133.8049 | 12294.7805
16 | 8.8 | IQ8HC-72-M-INT | LONGI LR5-72HPH 550 (HiMO5 New) 550 Wp | Enphase Envoy-S Mono/Tri - Metered | Coplanaria aluminio | 1496 | 2109.6 | 301.63 | 512 | 376 | 1600 | 6395.23 | 1200 | 7595.23 | 2810.2351 | 130 | 2212.4477 | 12747.9128
17 | 9.35 | IQ8HC-72-M-INT | LONGI LR5-72HPH 550 (HiMO5 New) 550 Wp | Enphase Envoy-S Mono/Tri - Metered | Coplanaria aluminio | 1589.5 | 2241.45 | 301.63 | 544 | 392 | 1700 | 6768.58 | 1300 | 8068.58 | 2904.6888 | 130 | 2331.6864 | 13434.9552
18 | 9.9 | IQ8HC-72-M-INT | LONGI LR5-72HPH 550 (HiMO5 New) 550 Wp | Enphase Envoy-S Mono/Tri - Metered | Coplanaria aluminio | 1683 | 2373.3 | 301.63 | 576 | 408 | 1700 | 7041.93 | 1300 | 8341.93 | 3003.0948 | 130 | 2409.7552 | 13884.78
19 | 10.45 | IQ8HC-72-M-INT | LONGI LR5-72HPH 550 (HiMO5 New) 550 Wp | Enphase Envoy-S Mono/Tri - Metered | Coplanaria aluminio | 1776.5 | 2505.15 | 301.63 | 608 | 424 | 1800 | 7415.28 | 1300 | 8715.28 | 3137.5008 | 130 | 2516.384 | 14499.1648
20 | 11 | IQ8HC-72-M-INT | LONGI LR5-72HPH 550 (HiMO5 New) 550 Wp | Enphase Envoy-S Mono/Tri - Metered | Coplanaria aluminio | 1870 | 2637 | 301.63 | 640 | 440 | 1850 | 7738.63 | 1300 | 9038.63 | 3253.9068 | 130 | 2608.7327 | 15031.2695
21 | 11.55 | IQ8HC-72-M-INT | LONGI LR5-72HPH 550 (HiMO5 New) 550 Wp | Enphase Envoy-S Mono/Tri - Metered | Coplanaria aluminio | 1963.5 | 2768.85 | 301.63 | 672 | 456 | 1850 | 8011.98 | 1300 | 9311.98 | 3352.3128 | 130 | 2686.8015 | 15481.0943
22 | 12.1 | IQ8HC-72-M-INT | LONGI LR5-72HPH 550 (HiMO5 New) 550 Wp | Enphase Envoy-S Mono/Tri - Metered | Coplanaria aluminio | 2057 | 2900.7 | 301.63 | 704 | 472 | 1900 | 8335.33 | 1300 | 9635.33 | 3468.7188 | 130 | 2779.1502 | 16013.199
23 | 12.65 | IQ8HC-72-M-INT | LONGI LR5-72HPH 550 (HiMO5 New) 550 Wp | Enphase Envoy-S Mono/Tri - Metered | Coplanaria aluminio | 2150.5 | 3032.55 | 301.63 | 736 | 488 | 1900 | 8608.68 | 1300 | 9908.68 | 3567.1248 | 130 | 2857.219 | 16463.0238
24 | 13.2 | IQ8HC-72-M-INT | LONGI LR5-72HPH 550 (HiMO5 New) 550 Wp | Enphase Envoy-S Mono/Tri - Metered | Coplanaria aluminio | 2244 | 3164.4 | 301.63 | 768 | 504 | 1950 | 8932.03 | 1300 | 10232.03 | 3683.5308 | 130 | 2949.5678 | 16995.1286
25 | 13.75 | IQ8HC-72-M-INT | LONGI LR5-72HPH 550 (HiMO5 New) 550 Wp | Enphase Envoy-S Mono/Tri - Metered | Coplanaria aluminio | 2337.5 | 3296.25 | 301.63 | 800 | 520 | 2000 | 9255.38 | 1400 | 10655.38 | 3835.9368 | 130 | 3070.4765 | 17691.7933
26 | 14.3 | IQ8HC-72-M-INT | LONGI LR5-72HPH 550 (HiMO5 New) 550 Wp | Enphase Envoy-S Mono/Tri - Metered | Coplanaria aluminio | 2431 | 3428.1 | 301.63 | 832 | 536 | 2000 | 9528.73 | 1400 | 10928.73 | 3934.3428 | 130 | 3148.5453 | 18141.6181
Precios con todo incluído, salvo coste de Tasas/ICIO de Licencia de Obra.

## cálculos (hidden)
Situación Actual
Mes | Enero | Febrero | Marzo | Abril | Mayo | Junio | Julio | Agosto | Septiembre | Octubre | Noviembre | Diciembre | Total
Demanda Mensual (kWh/mes) | 2180.52 | 1998.81 | 1090.26 | 1090.26 | 1271.97 | 1271.97 | 1635.39 | 1817.1 | 1090.26 | 1090.26 | 1453.68 | 2180.52 | 18171
Gasto Mensual (€/mes) | 719.5716 | 659.6073 | 359.7858 | 359.7858 | 419.7501 | 419.7501 | 539.6787 | 599.643 | 359.7858 | 359.7858 | 479.7144 | 719.5716 | 5996.43
Emisiones de CO2 (kg/mes) | 558.2131 | 511.6954 | 279.1066 | 279.1066 | 325.6243 | 325.6243 | 418.6598 | 465.1776 | 279.1066 | 279.1066 | 372.1421 | 558.2131 | 4651.776
Producción FV
Mes | Enero | Febrero | Marzo | Abril | Mayo | Junio | Julio | Agosto | Septiembre | Octubre | Noviembre | Diciembre | Total
Referencia PVGIS 0º Azoimut y 35º Inclinación | 118.59 | 118.19 | 140.32 | 142.16 | 155.06 | 153.95 | 163.58 | 161.53 | 144.55 | 132.32 | 112.65 | 113.4 | 1656.3
Coeficiente Mensual | 7.16% | 7.136% | 8.472% | 8.583% | 9.362% | 9.295% | 9.876% | 9.752% | 8.727% | 7.989% | 6.801% | 6.847% | 100%
Producción FV (kWh/mes) | 1812.8418 | 1806.7271 | 2145.0203 | 2173.1477 | 2370.3453 | 2353.3771 | 2500.5874 | 2469.2498 | 2209.6828 | 2022.7273 | 1722.0392 | 1733.5042 | 25319.25
Cálculo de Reducción media de la demanda | Enero: Sin Baterías
Mes | Enero | Febrero | Marzo | Abril | Mayo | Junio | Julio | Agosto | Septiembre | Octubre | Noviembre | Diciembre | Total
Cálculo de Reducción media de demanda (%) | 50.49% | 50.49% | 50.49% | 50.49% | 50.49% | 50.49% | 50.49% | 50.49% | 50.49% | 50.49% | 50.49% | 50.49%
Incremento de Producción respecto a producción media (kWh) | -297.0957 | -303.2104 | 35.0828 | 63.2102 | 260.4078 | 243.4396 | 390.6499 | 359.3123 | 99.7453 | -87.2102 | -387.8983 | -376.4333 | -2.5011e-12
Incremento de Demanda respecto a demanda media (kWh) | 666.27 | 484.56 | -423.99 | -423.99 | -242.28 | -242.28 | 121.14 | 302.85 | -423.99 | -423.99 | -60.57 | 666.27 | 0
Incremento Porcentual de Producción respecto media (%) | -1.173% | -1.198% | 0.1386% | 0.2497% | 1.028% | 0.9615% | 1.543% | 1.419% | 0.394% | -0.3444% | -1.532% | -1.487% | -9.7145e-17
Incremento Porcentual de Demanda respecto media (%) | 3.667% | 2.667% | -2.333% | -2.333% | -1.333% | -1.333% | 0.6667% | 1.667% | -2.333% | -2.333% | -0.3333% | 3.667% | 0
Autoconsumo, Reducción de la Demanda Corregida (%) | 45.65% | 46.63% | 52.96% | 53.07% | 52.85% | 52.79% | 51.37% | 50.24% | 53.22% | 52.48% | 49.29% | 45.34% | 50.49%
Autoconsumo y Autosuficiencia | Sin Baterías Enero: Sin Baterías
Mes | Enero | Febrero | Marzo | Abril | Mayo | Junio | Julio | Agosto | Septiembre | Octubre | Noviembre | Diciembre | Total
Autoconsumo, Reducción de la Demanda (kWh/mes) | 995.4193 | 931.9731 | 577.429 | 578.6402 | 672.2672 | 671.4148 | 840.0482 | 912.9669 | 580.2134 | 572.163 | 716.5467 | 988.5867 | 9037.6685
Demanda mensual (kWh/mes) | 1185.1007 | 1066.8369 | 512.831 | 511.6198 | 599.7028 | 600.5552 | 795.3418 | 904.1331 | 510.0466 | 518.097 | 737.1333 | 1191.9333 | 9133.3315
Excedentes (kWh/mes) | 817.4225 | 874.7541 | 1567.5913 | 1594.5075 | 1698.0781 | 1681.9624 | 1660.5392 | 1556.2829 | 1629.4694 | 1450.5642 | 1005.4925 | 744.9175 | 16281.5815 | 995.4193
Gasto | Sin Baterías Enero: Sin Baterías
Mes | Enero | Febrero | Marzo | Abril | Mayo | Junio | Julio | Agosto | Septiembre | Octubre | Noviembre | Diciembre | Total
Gasto mensual (€/mes) | 391.0832 | 352.0562 | 169.2342 | 168.8345 | 197.9019 | 198.1832 | 262.4628 | 298.3639 | 168.3154 | 170.972 | 243.254 | 393.338 | 3013.9994
Ahorro mensual (€/mes) | 414.3177 | 399.4003 | 355.1487 | 358.3746 | 400.1464 | 398.1729 | 451.5725 | 464.6888 | 362.5647 | 341.123 | 342.0371 | 404.4499 | 4691.9967
Emisiones | Sin Baterías Enero: Sin Baterías
Mes | Enero | Febrero | Marzo | Abril | Mayo | Junio | Julio | Agosto | Septiembre | Octubre | Noviembre | Diciembre | Total
Emisiones de CO2 (kg/mes) | 303.3858 | 273.1103 | 131.2847 | 130.9747 | 153.5239 | 153.7421 | 203.6075 | 231.4581 | 130.5719 | 132.6328 | 188.7061 | 305.1349 | 2338.1329
Cálculo de Reducción media de la demanda | Sin Baterías Enero: Con Baterías
Mes | Enero | Febrero | Marzo | Abril | Mayo | Junio | Julio | Agosto | Septiembre | Octubre | Noviembre | Diciembre | Total
Cálculo de Reducción media de demanda (%) | #DIV/0! | #DIV/0! | #DIV/0! | #DIV/0! | #DIV/0! | #DIV/0! | #DIV/0! | #DIV/0! | #DIV/0! | #DIV/0! | #DIV/0! | #DIV/0!
Incremento de Producción respecto a producción media (kWh) | -297.0957 | -303.2104 | 35.0828 | 63.2102 | 260.4078 | 243.4396 | 390.6499 | 359.3123 | 99.7453 | -87.2102 | -387.8983 | -376.4333 | -2.5011e-12
Incremento de Demanda respecto a demanda media (kWh) | 666.27 | 484.56 | -423.99 | -423.99 | -242.28 | -242.28 | 121.14 | 302.85 | -423.99 | -423.99 | -60.57 | 666.27 | 0
Incremento Porcentual de Producción respecto media (%) | -1.173% | -1.198% | 0.1386% | 0.2497% | 1.028% | 0.9615% | 1.543% | 1.419% | 0.394% | -0.3444% | -1.532% | -1.487% | -9.7145e-17
Incremento Porcentual de Demanda respecto media (%) | 3.667% | 2.667% | -2.333% | -2.333% | -1.333% | -1.333% | 0.6667% | 1.667% | -2.333% | -2.333% | -0.3333% | 3.667% | 0
Autoconsumo, Reducción de la Demanda Corregida (%) | #DIV/0! | #DIV/0! | #DIV/0! | #DIV/0! | #DIV/0! | #DIV/0! | #DIV/0! | #DIV/0! | #DIV/0! | #DIV/0! | #DIV/0! | #DIV/0! | #DIV/0!
Autoconsumo y Autosuficiencia | Con Baterías Enero: Con Baterías
Mes | Enero | Febrero | Marzo | Abril | Mayo | Junio | Julio | Agosto | Septiembre | Octubre | Noviembre | Diciembre | Total
Autoconsumo, Reducción de la Demanda (kWh/mes) | #DIV/0! | #DIV/0! | #DIV/0! | #DIV/0! | #DIV/0! | #DIV/0! | #DIV/0! | #DIV/0! | #DIV/0! | #DIV/0! | #DIV/0! | #DIV/0! | #DIV/0!
Demanda mensual (kWh/mes) | #DIV/0! | #DIV/0! | #DIV/0! | #DIV/0! | #DIV/0! | #DIV/0! | #DIV/0! | #DIV/0! | #DIV/0! | #DIV/0! | #DIV/0! | #DIV/0! | #DIV/0!
Excedentes (kWh/mes) | #DIV/0! | #DIV/0! | #DIV/0! | #DIV/0! | #DIV/0! | #DIV/0! | #DIV/0! | #DIV/0! | #DIV/0! | #DIV/0! | #DIV/0! | #DIV/0! | #DIV/0!
Gasto | Con Baterías Enero: Con Baterías
Mes | Enero | Febrero | Marzo | Abril | Mayo | Junio | Julio | Agosto | Septiembre | Octubre | Noviembre | Diciembre | Total
Gasto mensual (€/mes) | #DIV/0! | #DIV/0! | #DIV/0! | #DIV/0! | #DIV/0! | #DIV/0! | #DIV/0! | #DIV/0! | #DIV/0! | #DIV/0! | #DIV/0! | #DIV/0! | #DIV/0!
Ahorro mensual (€/mes) | #DIV/0! | #DIV/0! | #DIV/0! | #DIV/0! | #DIV/0! | #DIV/0! | #DIV/0! | #DIV/0! | #DIV/0! | #DIV/0! | #DIV/0! | #DIV/0! | #DIV/0!
Emisiones | Con Baterías Enero: Con Baterías
Mes | Enero | Febrero | Marzo | Abril | Mayo | Junio | Julio | Agosto | Septiembre | Octubre | Noviembre | Diciembre | Total
Emisiones de CO2 (kg/mes) | #DIV/0! | #DIV/0! | #DIV/0! | #DIV/0! | #DIV/0! | #DIV/0! | #DIV/0! | #DIV/0! | #DIV/0! | #DIV/0! | #DIV/0! | #DIV/0! | #DIV/0!

## finan (hidden)
Financiación | Sin Bateria | Con Batería | Sólo Batería
Presupuesto total, con IVA (€) | 19994.9209 | 19994.9209 | 5894.515
Financiación a 12 meses | 1778.9881 | 1778.9881 | 524.4468
Financiación a 24 meses | 924.4852 | 924.4852 | 272.5388
Financiación a 120 meses | 247.1772 | 247.1772 | 72.868

## exp0
0
2024-10-03
-
| r.0 |  | 27 | 16.335 | 0 | 25319.25 | 4691.9967 | #DIV/0!
|  |  | SIN BATERÍA | CON BATERÍA |  | SOLO BATERÍA | SIN BATERÍA | CON BATERÍA | SOLO BATERÍA
|  | Sin IVA | 16524.728 | 16524.728 |  | 4871.5
|  | Con IVA | 19994.9209 | 19994.9209 |  | 5894.515 | 19994.9209 | 19994.9209 | 5894.515
|  | Ayudas | 0 | 0 |  | 0 | 0 | 0 | 0
|  | Total con Ayudas | 19994.9209 | 19994.9209 |  | 5894.515 | 19994.9209 | 19994.9209 | 5894.515
| 10 años |  | 247.1772 | 247.1772 |  | 72.868
| 2 años |  | 924.4852 | 924.4852 |  | 272.5388
| 1 año |  | 1778.9881 | 1778.9881 |  | 524.4468
|  |  | 0% | 0% |  | 0% | 0% | 0% | 0%
|  |  | Sinayuda |  |  |  | Sinayuda | Sinayuda | Sinayuda
| Excluídas |  |  |  | Aceptación |  | 500 | 500 | 500
[5 empty] | Antes de Instalar |  | 9497.4604 | 9497.4604 | 2447.2575
[5 empty] | Después de Instalar |  | 9997.4604 | 9997.4604 | 2947.2575

## exp2 (hidden)
Producción Fovotolvaica |  | 25319.25 | Producción Fovotolvaica | 25319.25
Demanda Actual de la Red |  | 18171 | Demanda Actual de la Red | 18171
Demanda Futura de la Red |  | 9133.3315 | Demanda Futura de la Red | #DIV/0!
Autoconsumo |  | 9037.6685 | Autoconsumo | #DIV/0!
Excedente |  | 16281.5815 | Excedente | #DIV/0!
Reducción de la Demanda de la Red: |  | 50.49%
Producción | #FFD100
Demanda Actual de la Red | #FF3B3B
Demanda Futura de la Red | #FF33CC
Autoconsumo | #30F030
Excedente | #00B0F0

## exp3
Razón Social: | 0 | Dirección:
NIF: |  | Código postal:
Nombre: |  | Localidad:
Apellidos: |  | Provincia:
Email: |  | CUPS:
Teléfono: |  | Fecha: | 2024-10-03

## exp4
Autoconsumo (Sin Baterías) de 16,335 kW | [8 empty] | Instalación Con baterías
AÑO | DEMANDA ACTUAL | DEMANDA FUTURA |  | PRODUCCIÓN FOTOVOLTAICA | AUTOCONSUMO |  |  | EXCEDENTE | AÑO | DEMANDA ACTUAL | DEMANDA FUTURA |  | PRODUCCIÓN FOTOVOLTAICA | AUTOCONSUMO |  |  | EXCEDENTE
| (kWh/año) | (kWh/año) | Reducción de demanda (%) | (kWh/año) | Directo (kWh/año) | Indirecto (kWh/año) | Total (kWh/año) | (kWh/año) |  | (kWh/año) | (kWh/año) | (%) | (kWh/año) | Directo (kWh/año) | Indirecto (kWh/año) | Total (kWh/año) | (kWh/año)
0 | [8 empty] | 0
1 | 18171 | 9133.3315 | 50.49% | 25319.25 | 9037.6685 | 0 | 9037.6685 | 16281.5815 | 1 | 18171 | #DIV/0! | #DIV/0! | 25319.25 | 9037.6685 | #DIV/0! | #DIV/0! | #DIV/0!
2 | 18171 | 9201.7467 | 49.36% | 25127.5833 | 8969.2533 | 0 | 8969.2533 | 16158.33 | 2 | 18171 | #DIV/0! | #DIV/0! | 25127.5833 | 8969.2533 | #DIV/0! | #DIV/0! | #DIV/0!
3 | 18171 | 9269.6439 | 48.99% | 24937.3675 | 8901.3561 | 0 | 8901.3561 | 16036.0114 | 3 | 18171 | #DIV/0! | #DIV/0! | 24937.3675 | 8901.3561 | #DIV/0! | #DIV/0! | #DIV/0!
4 | 18171 | 9337.0272 | 48.62% | 24748.5916 | 8833.9728 | 0 | 8833.9728 | 15914.6188 | 4 | 18171 | #DIV/0! | #DIV/0! | 24748.5916 | 8833.9728 | #DIV/0! | #DIV/0! | #DIV/0!
5 | 18171 | 9403.9004 | 48.25% | 24561.2448 | 8767.0996 | 0 | 8767.0996 | 15794.1451 | 5 | 18171 | #DIV/0! | #DIV/0! | 24561.2448 | 8767.0996 | #DIV/0! | #DIV/0! | #DIV/0!
6 | 18171 | 9470.2673 | 47.88% | 24375.3161 | 8700.7327 | 0 | 8700.7327 | 15674.5835 | 6 | 18171 | #DIV/0! | #DIV/0! | 24375.3161 | 8700.7327 | #DIV/0! | #DIV/0! | #DIV/0!
7 | 18171 | 9536.1319 | 47.52% | 24190.795 | 8634.8681 | 0 | 8634.8681 | 15555.9269 | 7 | 18171 | #DIV/0! | #DIV/0! | 24190.795 | 8634.8681 | #DIV/0! | #DIV/0! | #DIV/0!
8 | 18171 | 9601.4978 | 47.16% | 24007.6707 | 8569.5022 | 0 | 8569.5022 | 15438.1685 | 8 | 18171 | #DIV/0! | #DIV/0! | 24007.6707 | 8569.5022 | #DIV/0! | #DIV/0! | #DIV/0!
9 | 18171 | 9666.369 | 46.8% | 23825.9326 | 8504.631 | 0 | 8504.631 | 15321.3016 | 9 | 18171 | #DIV/0! | #DIV/0! | 23825.9326 | 8504.631 | #DIV/0! | #DIV/0! | #DIV/0!
10 | 18171 | 9730.749 | 46.45% | 23645.5703 | 8440.251 | 0 | 8440.251 | 15205.3193 | 10 | 18171 | #DIV/0! | #DIV/0! | 23645.5703 | 8440.251 | #DIV/0! | #DIV/0! | #DIV/0!
11 | 18171 | 9794.6417 | 46.1% | 23466.5733 | 8376.3583 | 0 | 8376.3583 | 15090.215 | 11 | 18171 | #DIV/0! | #DIV/0! | 23466.5733 | 8376.3583 | #DIV/0! | #DIV/0! | #DIV/0!
12 | 18171 | 9858.0507 | 45.75% | 23288.9314 | 8312.9493 | 0 | 8312.9493 | 14975.9821 | 12 | 18171 | #DIV/0! | #DIV/0! | 23288.9314 | 8312.9493 | #DIV/0! | #DIV/0! | #DIV/0!
13 | 18171 | 9920.9798 | 45.4% | 23112.6342 | 8250.0202 | 0 | 8250.0202 | 14862.6139 | 13 | 18171 | #DIV/0! | #DIV/0! | 23112.6342 | 8250.0202 | #DIV/0! | #DIV/0! | #DIV/0!
14 | 18171 | 9983.4324 | 45.06% | 22937.6715 | 8187.5676 | 0 | 8187.5676 | 14750.1039 | 14 | 18171 | #DIV/0! | #DIV/0! | 22937.6715 | 8187.5676 | #DIV/0! | #DIV/0! | #DIV/0!
15 | 18171 | 10045.4123 | 44.72% | 22764.0333 | 8125.5877 | 0 | 8125.5877 | 14638.4457 | 15 | 18171 | #DIV/0! | #DIV/0! | 22764.0333 | 8125.5877 | #DIV/0! | #DIV/0! | #DIV/0!
16 | 18171 | 10106.923 | 44.38% | 22591.7096 | 8064.077 | 0 | 8064.077 | 14527.6326 | 16 | 18171 | #DIV/0! | #DIV/0! | 22591.7096 | 8064.077 | #DIV/0! | #DIV/0! | #DIV/0!
17 | 18171 | 10167.9681 | 44.04% | 22420.6904 | 8003.0319 | 0 | 8003.0319 | 14417.6584 | 17 | 18171 | #DIV/0! | #DIV/0! | 22420.6904 | 8003.0319 | #DIV/0! | #DIV/0! | #DIV/0!
18 | 18171 | 10228.551 | 43.71% | 22250.9657 | 7942.449 | 0 | 7942.449 | 14308.5168 | 18 | 18171 | #DIV/0! | #DIV/0! | 22250.9657 | 7942.449 | #DIV/0! | #DIV/0! | #DIV/0!
19 | 18171 | 10288.6754 | 43.38% | 22082.5259 | 7882.3246 | 0 | 7882.3246 | 14200.2013 | 19 | 18171 | #DIV/0! | #DIV/0! | 22082.5259 | 7882.3246 | #DIV/0! | #DIV/0! | #DIV/0!
20 | 18171 | 10348.3446 | 43.05% | 21915.3612 | 7822.6554 | 0 | 7822.6554 | 14092.7058 | 20 | 18171 | #DIV/0! | #DIV/0! | 21915.3612 | 7822.6554 | #DIV/0! | #DIV/0! | #DIV/0!
21 | 18171 | 10407.5621 | 42.72% | 21749.4619 | 7763.4379 | 0 | 7763.4379 | 13986.024 | 21 | 18171 | #DIV/0! | #DIV/0! | 21749.4619 | 7763.4379 | #DIV/0! | #DIV/0! | #DIV/0!
22 | 18171 | 10466.3313 | 42.4% | 21584.8185 | 7704.6687 | 0 | 7704.6687 | 13880.1498 | 22 | 18171 | #DIV/0! | #DIV/0! | 21584.8185 | 7704.6687 | #DIV/0! | #DIV/0! | #DIV/0!
23 | 18171 | 10524.6556 | 42.08% | 21421.4214 | 7646.3444 | 0 | 7646.3444 | 13775.0771 | 23 | 18171 | #DIV/0! | #DIV/0! | 21421.4214 | 7646.3444 | #DIV/0! | #DIV/0! | #DIV/0!
24 | 18171 | 10582.5385 | 41.76% | 21259.2613 | 7588.4615 | 0 | 7588.4615 | 13670.7997 | 24 | 18171 | #DIV/0! | #DIV/0! | 21259.2613 | 7588.4615 | #DIV/0! | #DIV/0! | #DIV/0!
25 | 18171 | 10639.9831 | 41.45% | 21098.3287 | 7531.0169 | 0 | 7531.0169 | 13567.3118 | 25 | 18171 | #DIV/0! | #DIV/0! | 21098.3287 | 7531.0169 | #DIV/0! | #DIV/0! | #DIV/0!

## exp5
Autoconsumo (Sin Baterías) de 16,335 kW | [7 empty] | Instalación Con baterías | [7 empty] | Instalación Con baterías
AÑO | AHORRO POR ENERGÍA AUTOCONSUMIDA |  |  | AHORRO POR EXCEDENTE | AHORRO TOTAL AL AÑO | AHORRO ACUMULADO | RENTABILIDAD | AÑO | AHORRO POR ENERGÍA AUTOCONSUMIDA |  |  | AHORRO POR EXCEDENTE | AHORRO TOTAL AL AÑO | AHORRO ACUMULADO | RENTABILIDAD | AÑO | AHORRO POR ENERGÍA AUTOCONSUMIDA |  |  | AHORRO POR EXCEDENTE | AHORRO TOTAL AL AÑO | AHORRO ACUMULADO | RENTABILIDAD
| Autoconsumo Directo Ahorro ( €/año) | Autoconsumo Indirecto Ahorro (€/año) | Autoconsumo Total Ahorro (€/año) | Excedentes Ahorro (€/año) | Total Ahorro (€/año) | Ahorro acumulado (€) | Rentabilidad de la Inversión (€) |  | Autoconsumo Directo Ahorro ( €/año) | Autoconsumo Indirecto Ahorro (€/año) | Autoconsumo Total Ahorro (€/año) | Excedentes Ahorro (€/año) | Total Ahorro (€/año) | Ahorro acumulado (€) | Rentabilidad de la Inversión (€) |  | Autoconsumo Directo Ahorro ( €/año) | Autoconsumo Indirecto Ahorro (€/año) | Autoconsumo Total Ahorro (€/año) | Excedentes Ahorro (€/año) | Total Ahorro (€/año) | Ahorro acumulado (€) | Rentabilidad de la Inversión (€)
0 | [6 empty] | -19994.9209 | 0 | [6 empty] | -19994.9209 | 0 | [6 empty] | 0
1 | 2982.4306 | 0 | 2982.4306 | 1709.5661 | 4691.9967 | 4691.9967 | -15302.9242 | 1 | 2982.4306 | #DIV/0! | #DIV/0! | #DIV/0! | #DIV/0! | #DIV/0! | #DIV/0! | 1 | 2982.4306 | 0 | 2982.4306 | 0 | 2982.4306 | 2982.4306 | 2982.4306
2 | 3063.4485 | 0 | 3063.4485 | 1696.6246 | 4760.0731 | 9452.0698 | -10542.8511 | 2 | 3063.4485 | #DIV/0! | #DIV/0! | #DIV/0! | #DIV/0! | #DIV/0! | #DIV/0! | 2 | 3063.4485 | 0 | 3063.4485 | 0 | 3063.4485 | 6045.8791 | 6045.8791
3 | 3040.2582 | 0 | 3040.2582 | 1683.7812 | 4724.0394 | 14176.1091 | -5818.8118 | 3 | 3040.2582 | #DIV/0! | #DIV/0! | #DIV/0! | #DIV/0! | #DIV/0! | #DIV/0! | 3 | 3040.2582 | 0 | 3040.2582 | 0 | 3040.2582 | 9086.1372 | 9086.1372
4 | 3017.2434 | 0 | 3017.2434 | 1671.035 | 4688.2784 | 18864.3875 | -1130.5334 | 4 | 3017.2434 | #DIV/0! | #DIV/0! | #DIV/0! | #DIV/0! | #DIV/0! | #DIV/0! | 4 | 3017.2434 | 0 | 3017.2434 | 0 | 3017.2434 | 12103.3806 | 12103.3806
5 | 2994.4029 | 0 | 2994.4029 | 1658.3852 | 4652.7881 | 23517.1756 | 3522.2547 | 5 | 2994.4029 | #DIV/0! | #DIV/0! | #DIV/0! | #DIV/0! | #DIV/0! | #DIV/0! | 5 | 2994.4029 | 0 | 2994.4029 | 0 | 2994.4029 | 15097.7835 | 15097.7835
6 | 2971.7352 | 0 | 2971.7352 | 1645.8313 | 4617.5665 | 28134.7421 | 8139.8212 | 6 | 2971.7352 | #DIV/0! | #DIV/0! | #DIV/0! | #DIV/0! | #DIV/0! | #DIV/0! | 6 | 2971.7352 | 0 | 2971.7352 | 0 | 2971.7352 | 18069.5187 | 18069.5187
7 | 2949.2392 | 0 | 2949.2392 | 1633.3723 | 4582.6115 | 32717.3537 | 12722.4328 | 7 | 2949.2392 | #DIV/0! | #DIV/0! | #DIV/0! | #DIV/0! | #DIV/0! | #DIV/0! | 7 | 2949.2392 | 0 | 2949.2392 | 0 | 2949.2392 | 21018.758 | 21018.758
8 | 2926.9135 | 0 | 2926.9135 | 1621.0077 | 4547.9212 | 37265.2748 | 17270.3539 | 8 | 2926.9135 | #DIV/0! | #DIV/0! | #DIV/0! | #DIV/0! | #DIV/0! | #DIV/0! | 8 | 2926.9135 | 0 | 2926.9135 | 0 | 2926.9135 | 23945.6714 | 23945.6714
9 | 2904.7567 | 0 | 2904.7567 | 1608.7367 | 4513.4934 | 41778.7682 | 21783.8473 | 9 | 2904.7567 | #DIV/0! | #DIV/0! | #DIV/0! | #DIV/0! | #DIV/0! | #DIV/0! | 9 | 2904.7567 | 0 | 2904.7567 | 0 | 2904.7567 | 26850.4282 | 26850.4282
10 | 2882.7677 | 0 | 2882.7677 | 1596.5585 | 4479.3263 | 46258.0945 | 26263.1736 | 10 | 2882.7677 | #DIV/0! | #DIV/0! | #DIV/0! | #DIV/0! | #DIV/0! | #DIV/0! | 10 | 2882.7677 | 0 | 2882.7677 | 0 | 2882.7677 | 29733.1959 | 29733.1959
11 | 2860.9452 | 0 | 2860.9452 | 1584.4726 | 4445.4178 | 50703.5122 | 30708.5913 | 11 | 2860.9452 | #DIV/0! | #DIV/0! | #DIV/0! | #DIV/0! | #DIV/0! | #DIV/0! | 11 | 2860.9452 | 0 | 2860.9452 | 0 | 2860.9452 | 32594.141 | 32594.141
12 | 2839.2878 | 0 | 2839.2878 | 1572.4781 | 4411.7659 | 55115.2782 | 35120.3573 | 12 | 2839.2878 | #DIV/0! | #DIV/0! | #DIV/0! | #DIV/0! | #DIV/0! | #DIV/0! | 12 | 2839.2878 | 0 | 2839.2878 | 0 | 2839.2878 | 35433.4289 | 35433.4289
13 | 2817.7944 | 0 | 2817.7944 | 1560.5745 | 4378.3689 | 59493.647 | 39498.7262 | 13 | 2817.7944 | #DIV/0! | #DIV/0! | #DIV/0! | #DIV/0! | #DIV/0! | #DIV/0! | 13 | 2817.7944 | 0 | 2817.7944 | 0 | 2817.7944 | 38251.2233 | 38251.2233
14 | 2796.4637 | 0 | 2796.4637 | 1548.7609 | 4345.2246 | 63838.8717 | 43843.9508 | 14 | 2796.4637 | #DIV/0! | #DIV/0! | #DIV/0! | #DIV/0! | #DIV/0! | #DIV/0! | 14 | 2796.4637 | 0 | 2796.4637 | 0 | 2796.4637 | 41047.687 | 41047.687
15 | 2775.2945 | 0 | 2775.2945 | 1537.0368 | 4312.3313 | 68151.2029 | 48156.282 | 15 | 2775.2945 | #DIV/0! | #DIV/0! | #DIV/0! | #DIV/0! | #DIV/0! | #DIV/0! | 15 | 2775.2945 | 0 | 2775.2945 | 0 | 2775.2945 | 43822.9815 | 43822.9815
16 | 2754.2855 | 0 | 2754.2855 | 1525.4014 | 4279.6869 | 72430.8898 | 52435.969 | 16 | 2754.2855 | #DIV/0! | #DIV/0! | #DIV/0! | #DIV/0! | #DIV/0! | #DIV/0! | 16 | 2754.2855 | 0 | 2754.2855 | 0 | 2754.2855 | 46577.267 | 46577.267
17 | 2733.4356 | 0 | 2733.4356 | 1513.8541 | 4247.2897 | 76678.1795 | 56683.2587 | 17 | 2733.4356 | #DIV/0! | #DIV/0! | #DIV/0! | #DIV/0! | #DIV/0! | #DIV/0! | 17 | 2733.4356 | 0 | 2733.4356 | 0 | 2733.4356 | 49310.7025 | 49310.7025
18 | 2712.7434 | 0 | 2712.7434 | 1502.3943 | 4215.1377 | 80893.3172 | 60898.3964 | 18 | 2712.7434 | #DIV/0! | #DIV/0! | #DIV/0! | #DIV/0! | #DIV/0! | #DIV/0! | 18 | 2712.7434 | 0 | 2712.7434 | 0 | 2712.7434 | 52023.446 | 52023.446
19 | 2692.208 | 0 | 2692.208 | 1491.0211 | 4183.2291 | 85076.5464 | 65081.6255 | 19 | 2692.208 | #DIV/0! | #DIV/0! | #DIV/0! | #DIV/0! | #DIV/0! | #DIV/0! | 19 | 2692.208 | 0 | 2692.208 | 0 | 2692.208 | 54715.6539 | 54715.6539
20 | 2671.828 | 0 | 2671.828 | 1479.7341 | 4151.5621 | 89228.1084 | 69233.1876 | 20 | 2671.828 | #DIV/0! | #DIV/0! | #DIV/0! | #DIV/0! | #DIV/0! | #DIV/0! | 20 | 2671.828 | 0 | 2671.828 | 0 | 2671.828 | 57387.4819 | 57387.4819
21 | 2651.6022 | 0 | 2651.6022 | 1468.5325 | 4120.1347 | 93348.2432 | 73353.3223 | 21 | 2651.6022 | #DIV/0! | #DIV/0! | #DIV/0! | #DIV/0! | #DIV/0! | #DIV/0! | 21 | 2651.6022 | 0 | 2651.6022 | 0 | 2651.6022 | 60039.0841 | 60039.0841
22 | 2631.5296 | 0 | 2631.5296 | 1457.4157 | 4088.9453 | 97437.1885 | 77442.2676 | 22 | 2631.5296 | #DIV/0! | #DIV/0! | #DIV/0! | #DIV/0! | #DIV/0! | #DIV/0! | 22 | 2631.5296 | 0 | 2631.5296 | 0 | 2631.5296 | 62670.6137 | 62670.6137
23 | 2611.6089 | 0 | 2611.6089 | 1446.3831 | 4057.992 | 101495.1805 | 81500.2596 | 23 | 2611.6089 | #DIV/0! | #DIV/0! | #DIV/0! | #DIV/0! | #DIV/0! | #DIV/0! | 23 | 2611.6089 | 0 | 2611.6089 | 0 | 2611.6089 | 65282.2226 | 65282.2226
24 | 2591.839 | 0 | 2591.839 | 1435.434 | 4027.273 | 105522.4535 | 85527.5326 | 24 | 2591.839 | #DIV/0! | #DIV/0! | #DIV/0! | #DIV/0! | #DIV/0! | #DIV/0! | 24 | 2591.839 | 0 | 2591.839 | 0 | 2591.839 | 67874.0617 | 67874.0617
25 | 2572.2188 | 0 | 2572.2188 | 1424.5677 | 3996.7866 | 109519.2401 | 89524.3192 | 25 | 2572.2188 | #DIV/0! | #DIV/0! | #DIV/0! | #DIV/0! | #DIV/0! | #DIV/0! | 25 | 2572.2188 | 0 | 2572.2188 | 0 | 2572.2188 | 70446.2805 | 70446.2805

## exp6
Fabricante | AIKO
Modelo | AIKO N-TYPE ABC A-MAH72MW 605W
Tecnología | Módulo solar N-Type
Optimizador | Sin Optimizador
Potencia del módulo | 605 W
Potencia Total | 16335 W
Garantía
Producción | 30 años
Producto | 15 años
Fabricante | HUAWEI
Modelo | HUAWEI SUN2000 20KTL M3
Tecnología | Inversor Trifásico de conexión a red con conexión a internet WLAN o Ethernet integrada.
Potencia total | 20 kW, en 1 equipo/s
Smart Meter | Medidor Monofásico DDSU Huawei
Garantía | 10 años
Fabricante | DYNESS
Modelo | DYNESS 3,6 kW 48V
Módulo de Batería Dyness de 48V
nº de módulos | 0
Capacidad | 0 kWh
Garantía | 10 años
Tipo | Coplanaria aluminio
Descripción | Soporte coplanar contínuo atornillado para cubierta de teja, incluyendo juntas de estanqueidad, con perfilería de aluminio EN AW 6005A T6 y tornillería de acero inoxidable A2-70. Soporta cargas de viento de hasta 150 km/h. Certificado ISO:9001
Fabricante | DYNESS
Modelo | DYNESS 3,6 kW 48V
Módulo de Batería Dyness de 48V
nº de módulos | 0
Capacidad | 0 kWh
Garantía | 10 años

## ecov (hidden)
Unifamiliar de 4 Fachadas |  |  | Pareados de 3 Fachadas |  |  | Adosados de 2 Fachadas
| número de plantas |  |  | número de plantas |  |  | número de plantas
Superficie construida (m2) | 1 | 2 | Superficie construida (m2) | 1 | 2 | Superficie construida (m2) | 1 | 2
50 | 6 | 6 | 50 | 5 | 5 | 50 | 5 | 4 | Unifamiliar de 4 Fachadas
75 | 7 | 7 | 75 | 7 | 6 | 75 | 6 | 5 | Pareados de 3 Fachadas
100 | 9 | 9 | 100 | 8 | 8 | 100 | 7 | 6 | Adosados de 2 Fachadas
125 | 10 | 10 | 125 | 10 | 9 | 125 | 9 | 7
150 | 12 | 11 | 150 | 11 | 10 | 150 | 10 | 9
175 | 13 | 12 | 175 | 13 | 11 | 175 | 12 | 10
200 | 15 | 14 | 200 | 14 | 12 | 200 | 13 | 11
225 | 16 | 15 | 225 | 15 | 13 | 225 | 14 | 12
250 | 18 | 16 | 250 | 17 | 14 | 250 | 16 | 13
Unifamiliar de 4 Fachadas |  |  | Pareados de 3 Fachadas |  |  | Adosados de 2 Fachadas
| número de plantas |  |  | número de plantas |  |  | número de plantas
Superficie construida (m2) | 1 | 2 | Superficie construida (m2) | 1 | 2 | Superficie construida (m2) | 1 | 2
50 | 2.7 | 2.7 | 50 | 2.25 | 2.25 | 50 | 2.25 | 1.8
75 | 3.15 | 3.15 | 75 | 3.15 | 2.7 | 75 | 2.7 | 2.25
100 | 4.05 | 4.05 | 100 | 3.6 | 3.6 | 100 | 3.15 | 2.7
125 | 4.5 | 4.5 | 125 | 4.5 | 4.05 | 125 | 4.05 | 3.15
150 | 5.4 | 4.95 | 150 | 4.95 | 4.5 | 150 | 4.5 | 4.05
175 | 5.85 | 5.4 | 175 | 5.85 | 4.95 | 175 | 5.4 | 4.5
200 | 6.75 | 6.3 | 200 | 6.3 | 5.4 | 200 | 5.85 | 4.95
225 | 7.2 | 6.75 | 225 | 6.75 | 5.85 | 225 | 6.3 | 5.4
250 | 8.1 | 7.2 | 250 | 7.65 | 6.3 | 250 | 7.2 | 5.85

## t.con (hidden)
| Enero (kWh/mes) | Febrero (kWh/mes) | Marzo (kWh/mes) | Abril (kWh/mes) | Mayo (kWh/mes) | Junio (kWh/mes) | Julio (kWh/mes) | Agosto (kWh/mes) | Septiembre (kWh/mes) | Octubre (kWh/mes) | Noviembre (kWh/mes) | Diciembre (kWh/mes) | Total (kWh/año)
Demanda Mensual (kWh/mes) | 2180.52 | 1998.81 | 1090.26 | 1090.26 | 1271.97 | 1271.97 | 1635.39 | 1817.1 | 1090.26 | 1090.26 | 1453.68 | 2180.52 | 18171
Vivienda habitada todo el año | 12% | 11% | 6% | 6% | 7% | 7% | 9% | 10% | 6% | 6% | 8% | 12% | 100%
Vivienda de verano | 8% | 7% | 7% | 7% | 8% | 9% | 10% | 10% | 10% | 9% | 7% | 8% | 100%
Comercio | 8% | 8% | 8% | 8% | 10% | 10% | 10% | 8% | 8% | 8% | 6% | 8% | 100%
Curva de Consumo Mensual 4 | 10% | 10% | 8% | 8% | 8% | 10% | 8% | 2% | 8% | 8% | 10% | 10% | 100%

## t.mod
tabla_modulos
Modelo de Módulo | Fabricante | Descripción | Proveedor | Garantía producto | Garantía producción | Potencia (Wp) | Coste Neto (€/Ud de módulo) | Ratio (€/Wp)
CANADIAN SOLAR CS6W-550MS HiKu6 | CANADIAN SOLAR | Módulo solar monocristalino PERC | SOLARTODAY | 12 años | 25 años | 550 | 115.5 | 0.21
AIKO N-TYPE ABC A-MAH72MW 600W | AIKO | Módulo solar N-Type | BETSOLAR | 15 años | 30 años | 600 | 78 | 0.13
AIKO N-TYPE ABC A-MAH72MW 605W | AIKO | Módulo solar N-Type | BETSOLAR | 15 años | 30 años | 605 | 78.65 | 0.13
AIKO N-TYPE ABC A-MAH72MW 610W | AIKO | Módulo solar N-Type | BETSOLAR | 15 años | 30 años | 610 | 79.3 | 0.13
HIKU6 CS6W 540W-MS | CANADIAN SOLAR | Módulo solar monocristalino PERC | AMARA | 12 años | 25 años | 540 | 113.4 | 0.21
JA SOLAR JAM66S30 500 Wp | JA SOLAR | Módulo solar monocristalino PERC | AMARA | 25 años | 25 años | 500 | 70 | 0.14
JA SOLAR JAM72 460 Wp | JA SOLAR | Módulo solar monocristalino PERC | AMARA | 25 años | 25 años | 460 | 69 | 0.15
JA SOLAR JAM72S30 545 Wp | JA SOLAR | Módulo solar monocristalino PERC | AMARA | 25 años | 25 años | 545 | 92.65 | 0.17
JA SOLAR JAM72D40-575/GB 575 Wp | JA SOLAR | Módulo solar monocristalino PERC | AMARA | 25 años | 25 años | 575 | 97.75 | 0.17
JINKO SOLAR TIGER NEO N-TYPE 60HL4-V 470 | JINKO | Módulo solar monocristalino PERC |  | 25 años | 25 años | 470 | 89.3 | 0.19
JINKO SOLAR TIGER PRO P-TYPE 550 | JINKO | Módulo solar monocristalino PERC |  | 12 años | 25 años | 550 | 71.5 | 0.13
JINKO TIGER N-TYPE 410W ALL BLACK JKM410N-63L3-B | JINKO | Módulo solar monocristalino PERC |  | 25 años | 25 años | 410 | 92 | 0.22439
LONGI 450 Wp | LONGI SOLAR | Módulo solar monocristalino PERC | AMARA | 25 años | 25 años | 450 | 94.5 | 0.21
LONGI 4Hi-MO6 LR5-54HTB 440W (FullBlack) | LONGI SOLAR | Módulo solar monocristalino PERC | BETSOLAR | 25 años | 25 años | 445 | 85.885 | 0.193
LONGI LR5-72HBD 550M G2 HiMO5 Bifacial Double Glass | LONGI SOLAR | Módulo solar monocristalino PERC Bifacial | AMARA | 12 años | 25 años | 550 | 74.47 | 0.1354
LONGI LR5-72HPH 550 (HiMO5 New) 550 Wp | LONGI SOLAR | Módulo solar monocristalino PERC | AMARA | 25 años | 25 años | 550 | 93.5 | 0.17
LONGI LR5-72HPH 550 (HiMO5 New) 550 Wp | LONGI SOLAR | Módulo solar monocristalino PERC | AMARA | 25 años | 25 años | 550 | 93.5 | 0.17
LONGI LR5-72HPH 550 (HiMO5 New) 570 Wp | LONGI SOLAR | Módulo solar monocristalino PERC | AMARA | 25 años | 25 años | 570 | 96.9 | 0.14
LONGI LR5-72HTD 550-570 (HiMO6) 570 Wp | LONGI SOLAR | Módulo solar monocristalino PERC | AMARA | 15 años | 25 años | 570 | 119.7 | 0.21
QCELLS BLK M-G11S 405 Wp | QCELLS | Módulo solar monocristalino PERC |  | 15 años | 30 años | 405 | 81 | 0.2
SOLITEK 440 Wp | SOLITEK - TUNGHSU | Módulo solar bifacial vidrio-vidrio monocristalino PERC frameless de alto rendimiento | SOLITEK - TUNGHSU | 15 años | 30 años | 440 | 114.4 | 0.26

## t.bat
tabla_bateria
Modelo de Batería / BMS | Fabricante | Descripción | Proveedor | Capacidad (kWh) | Garantía | Coste Neto (€) | Coste Neto (€)
LUNA 2000 5 kWh | HUAWEI | Módulo de Batería de Litio-Ferrofosfato de 5 kWh | WCCSOLAR | 5 | 10 años | 1660 | 332
MÓDULO GROWATT 5 KWh | GROWATT | Módulo de Batería de Litio-Ferrofostato 5 kWh | COTO | 5 | 10 años | 1695 | 339
ENPHASE ENCHARGE BATTERY 10T | ENPHASE | Módulo de Batería de 10,5 kWh | AMARA | 10.5 | 10 años | 5530.63 | 526.7267
PYLONTECH US5000 | PYLONTECH | Módulo de Batería Pylontech de 48V | PYLONTECH | 4.8 | 7 años | 1120 | 233.3333
DYNESS 2,4 kW 48V | DYNESS | Módulo de Batería Dyness de 48V | DYNESS | 2.4 | 10 años | 495 | 206.25
DYNESS 5,1 kW 48V | DYNESS | Módulo de Batería Dyness de 48V | DYNESS | 5.1 | 10 años | 1099 | 215.4902
DYNESS 3,6 kW 48V | DYNESS | Módulo de Batería Dyness de 48V | DYNESS | 3.6 | 10 años | 745.83 | 207.175
ENPHASE ENCHARGE BATTERY 3T | ENPHASE | Módulo de Batería de 3,5 kWh | AMARA | 3.5 | 10 años | 2027.03 | 579.1514

## t.inv
tabla_inversor
Modelo | Descripción Larga | Fabricante | Tipo | Garantía | Proveedor | Potencia (kW) | Precio Neto (€/Ud)
Sin Inversor |  | No aplica | No aplica | No aplica | No aplica | 0 | 0
HUAWEI SUN2000 2KTL L1 | Inversor Híbrido Monofásico de conexión a red con conexión a internet WLAN o Ethernet integrada. | HUAWEI | Monofásico híbrido | 10 años | AMARA | 2 | 462
HUAWEI SUN2000 3KTL L1 | Inversor Híbrido Monofásico de conexión a red con conexión a internet WLAN o Ethernet integrada. | HUAWEI | Monofásico híbrido | 10 años | AMARA | 3 | 545.05
HUAWEI SUN2000 4KTL L1 | Inversor Híbrido Monofásico de conexión a red con conexión a internet WLAN o Ethernet integrada. | HUAWEI | Monofásico híbrido | 10 años | AMARA | 4 | 664.95
HUAWEI SUN2000 5KTL L1 | Inversor Híbrido Monofásico de conexión a red con conexión a internet WLAN o Ethernet integrada. | HUAWEI | Monofásico híbrido | 10 años | AMARA | 5 | 722.7
HUAWEI SUN2000 6KTL L1 | Inversor Híbrido Monofásico de conexión a red con conexión a internet WLAN o Ethernet integrada. | HUAWEI | Monofásico híbrido | 10 años | AMARA | 6 | 780
HUAWEI SUN2000 8KTL LC0 | Inversor Híbrido Monofásico de conexión a red con conexión a internet WLAN o Ethernet integrada. | HUAWEI | Monofásico híbrido | 10 años | AMARA | 8 | 1080
HUAWEI SUN2000 10KTL LC0 | Inversor Híbrido Monofásico de conexión a red con conexión a internet WLAN o Ethernet integrada. | HUAWEI | Monofásico híbrido | 10 años | AMARA | 10 | 1200
HUAWEI SUN2000 3KTL M1 | Inversor Híbrido Trifásico de conexión a red con conexión a internet WLAN o Ethernet integrada. | HUAWEI | Trifásico híbrido | 10 años | AMARA | 3 | 840
HUAWEI SUN2000 4KTL M1 | Inversor Híbrido Trifásico de conexión a red con conexión a internet WLAN o Ethernet integrada. | HUAWEI | Trifásico híbrido | 10 años | AMARA | 4 | 870
HUAWEI SUN2000 5KTL M1 | Inversor Híbrido Trifásico de conexión a red con conexión a internet WLAN o Ethernet integrada. | HUAWEI | Trifásico híbrido | 10 años | AMARA | 5 | 913
HUAWEI SUN2000 6KTL M1 | Inversor Híbrido Trifásico de conexión a red con conexión a internet WLAN o Ethernet integrada. | HUAWEI | Trifásico híbrido | 10 años | AMARA | 6 | 1023
HUAWEI SUN2000 8KTL M1 | Inversor Híbrido Trifásico de conexión a red con conexión a internet WLAN o Ethernet integrada. | HUAWEI | Trifásico híbrido | 10 años | AMARA | 8 | 1217
HUAWEI SUN2000 10KTL M1 | Inversor Híbrido Trifásico de conexión a red con conexión a internet WLAN o Ethernet integrada. | HUAWEI | Trifásico híbrido | 10 años | AMARA | 10 | 1356.3
HUAWEI SUN2000 12KTL M2 | Inversor Trifásico de conexión a red con conexión a internet WLAN o Ethernet integrada. | HUAWEI | Trifásico | 10 años | AMARA | 12 | 1433
HUAWEI SUN2000 15KTL M2 | Inversor Trifásico de conexión a red con conexión a internet WLAN o Ethernet integrada. | HUAWEI | Trifásico | 10 años | AMARA | 15 | 1669
HUAWEI SUN2000 17KTL M3 | Inversor Trifásico de conexión a red con conexión a internet WLAN o Ethernet integrada. | HUAWEI | Trifásico | 10 años | AMARA | 17 | 1716
HUAWEI SUN2000 20KTL M3 | Inversor Trifásico de conexión a red con conexión a internet WLAN o Ethernet integrada. | HUAWEI | Trifásico | 10 años | AMARA | 20 | 1784
HUAWEI SUN2000 25KTL M3 | Inversor Trifásico de conexión a red con conexión a internet WLAN o Ethernet integrada. | HUAWEI | Trifásico | 10 años | AMARA | 25 | 1755.21
HUAWEI SUN2000 30KTL M3 | Inversor Trifásico de conexión a red con conexión a internet WLAN o Ethernet integrada. | HUAWEI | Trifásico | 10 años | AMARA | 30 | 2012
HUAWEI SUN2000 35KTL M3 | Inversor Trifásico de conexión a red con conexión a internet WLAN o Ethernet integrada. | HUAWEI | Trifásico | 10 años | AMARA | 35 | 2436
HUAWEI SUN2000 40KTL M3 | Inversor Trifásico de conexión a red con conexión a internet WLAN o Ethernet integrada. | HUAWEI | Trifásico | 10 años | AMARA | 40 | 2556
HUAWEI SUN2000 50KTL M3 | Inversor Trifásico de conexión a red con conexión a internet WLAN o Ethernet integrada. | HUAWEI | Trifásico | 10 años | AMARA | 50 | 3033
HUAWEI SUN2000 60KTL M3 | Inversor Trifásico de conexión a red con conexión a internet WLAN o Ethernet integrada. | HUAWEI | Trifásico | 10 años | AMARA | 60 | 3148
HUAWEI SUN2000 100KTL M3 | Inversor Trifásico de conexión a red con conexión a internet WLAN o Ethernet integrada. | HUAWEI | Trifásico | 10 años | AMARA | 100 | 4672
IQ8HC-72-M-INT | Microinversor Enphase Energy IQ8M-72-M | ENPHASE | Monofásico | 25 años | ALASKA | 0.38 | 131.85
FOX-EXX 6KW | Inversor Monofásico de Conexión a Red | FOX | Monofásico | 10 años | BETSOLAR | 6 | 795
DEYE HYBRID SUN 8 kW 48V | Inversor Monofásico Híbrido de Conexión a Red | DEYE | Monofásico | 10 años | WCCSOLAR | 8 | 1480
DEYE HYBRID SUN 5 kW 48V | Inversor Monofásico Híbrido de Conexión a Red | DEYE | Monofásico | 10 años | WCCSOLAR | 5 | 880
DEYE HYBRID SUN 10 KW | Inversor Trifásico Híbrido de conexión a Red | DEYE | Trifásico | 10 años | WCCSOLAR | 10 | 2050
DEYE HYBRID SUN 6 KW | Inversor Trifásico Híbrido de conexión a Red | DEYE | Trifásico | 10 años | WCCSOLAR | 6 | 999

## t.est
tabla_estructura
TIPO | FOTO | Fabricante | Descripción | Proveedor | Coste Neto (€/Ud de módulo) | TIPO | FOTO
Coplanaria aluminio |  | SUNFER | Soporte coplanar contínuo atornillado para cubierta de teja, incluyendo juntas de estanqueidad, con perfilería de aluminio EN AW 6005A T6 y tornillería de acero inoxidable A2-70. Soporta cargas de viento de hasta 150 km/h. Certificado ISO:9001 | AMARA | 32 | Coplanaria aluminio
Inclinada aluminio con lastre sobre cubierta plana |  | SUNFER | Soporte inclinado de aluminio con lastre, incluyendo juntas de estanqueidad, con perfilería de aluminio EN AW 6005A T6 y tornillería de acero inoxidable A2-70. Soporta cargas de viento de hasta 150 km/h. Certificado ISO:9001 | AMARA | 48
Inclinada Este-Oeste con Lastre sobre cubierta plana |  | SUNFER | Soporte inclinado Este-Oeste, con lastre, sobre cubierta plana. incluyendo juntas de estanqueidad, con perfilería de aluminio EN AW 6005A T6 y tornillería de acero inoxidable A2-70. Soporta cargas de viento de hasta 150 km/h. Certificado ISO:9001 | AMARA | 59
Inclinada aluminio sobre cubierta plana |  | SUNFER | Soporte inclinado de aluminio sobre cubierta plana, incluyendo juntas de estanqueidad, con perfilería de aluminio EN AW 6005A T6 y tornillería de acero inoxidable A2-70. Soporta cargas de viento de hasta 150 km/h. Certificado ISO:9001 | AMARA | 37
Coplanaria aluminio Microrraíles |  | SUNFER | Soporte coplanar microrail de fijación a chapa, apto para cubiertas metálicas de chapa o panel sandwich. Soporta cargas de viento de hasta 150 km/h. Certificado ISO:9001 | AMARA | 24
Inclinada con monobloque prefabricado de hormigón sobre cubierta plana |  | SOLARBLOC | Estructura inclinada prefabricada con monobloque de hormigón lastrado sobre cubierta plana. Soporta cargas de viento de hasta 150 km/h. Certificado ISO:9001 | AMARA | 51
Pérgola de Acero Galvanizado |  | SUNFER | Pérgola Especial de Acero Galvanizado | AMARA | 142
Pérgola de Aluminio |  | SUNFER | Pérgola Especial de Aluminio Lacado | AMARA | 160
Pérgola Bioclimática |  | BIOCLIM | Pérgola Bioclimática de Aluminio Estanca Pintada, con canalón y cableado oculto | AMARA | 280

## t.opt
tabla_optimizadores
Modelo | Fabricante | Descripción | Proveedor | Garantía producto | Garantía producción | Potencia (Wp) | Coste Neto (€/Ud de módulo)
Sin Optimizador
Smart PV Huawei SUN2000-600W-P | HUAWEI | Optimizador con tecnología de seguimiernto de máxima potencia (MPPT) para asegurar que cada panel esté produciendo la máxima candidad de energía en todo momento | HUAWEI | 15 |  | 600 | 44.75
Smart PV Huawei SUN2000-600W-P | HUAWEI | Optimizador con tecnología de seguimiernto de máxima potencia (MPPT) para asegurar que cada panel esté produciendo la máxima candidad de energía en todo momento | HUAWEI | 15 |  | 600 | 46.75

## t.met
tabla_meter
Modelo de Meter | Fabricante | Descripción | Proveedor | Tipo | Coste Neto (€)
Medidor Trifásico DTSU DEYE | DEYE | Medidor Trifásico DEYE | WCCSOLAR | Trifásico, medida indirecta | 111.57
Medidor Monofásico DTSU DEYE | DEYE | Medidor Monofásico DEYE | WCCSOLAR | Trifásico, medida indirecta | 50
Medidor Monofásico FOX-ESS | FOX | Medidor Monofásico FOX | FOX | Monofásico, medida indirecta | 80
Medidor Monofásico DDSU | HUAWEI | Medidor Monofásico DDSU Huawei | AMARA | Monofásico, medida indirecta | 95
Medidor Trifásico DTSU | HUAWEI | Medidor Trifásico DTSU Huawei | AMARA | Trifásico, medida indirecta | 135
SmartLogger 3000A | HUAWEI | SmartLogger 3000A Huawei | AMARA | SmartLogger | 462
Enphase Envoy-S Mono/Tri - Metered | ENHPASE | Medidor Enhpase Trifásico Monitorización | ALASKA | Trifásico, medida indirecta | 301.63

## t.bms
tabla_bms
Modelo de Batería / BMS | Descripción Larga | Fabricante | Descripción | Proveedor | Capacidad (kWh) | Coste Neto (€) | Proveedor | fecha Precio
BMS LUNA 2000 | HUAWEI BCU-PowerModule LUNA2000 | HUAWEI | BMS para Batería Luna2000 | AMARA | - | 735 | Amara | 2023-05-03
GROWATT |  | GROWATT | BMS para Batería Growatt | AMARA | - | 2191.75 | Amara | 2023-05-03
BMS Integrada en Inversor | BMS Integrada en Inversor | DEYE | BMS Integrada | WCC | - | 0

## t.mon
tabla_montaje
Número de Módulos | Descripción | Potencia Pico Generador (Wp) | Proveedor | Precio Montaje (€/Wp) | Precio de Montaje Total (€) | herrera
0 |  | 0 | ENRIQUE HERRERA | 0 | 0 | 800
1 |  | 605 | ENRIQUE HERRERA | 1.405 | 850
2 |  | 1210 | ENRIQUE HERRERA | 0.70248 | 850
3 |  | 1815 | ENRIQUE HERRERA | 0.46832 | 850
4 |  | 2420 | ENRIQUE HERRERA | 0.35124 | 850
5 |  | 3025 | ENRIQUE HERRERA | 0.29752 | 900
6 |  | 3630 | ENRIQUE HERRERA | 0.28926 | 1050
7 |  | 4235 | ENRIQUE HERRERA | 0.29516 | 1250 | 1000
8 |  | 4840 | ENRIQUE HERRERA | 0.25826 | 1250 | 1200
9 |  | 5445 | ENRIQUE HERRERA | 0.24793 | 1350
10 |  | 6050 | ENRIQUE HERRERA | 0.2314 | 1400
11 |  | 6655 | ENRIQUE HERRERA | 0.21037 | 1400 | 1300
12 |  | 7260 | ENRIQUE HERRERA | 0.19972 | 1450
13 |  | 7865 | ENRIQUE HERRERA | 0.18436 | 1450
14 |  | 8470 | ENRIQUE HERRERA | 0.1771 | 1500
15 |  | 9075 | ENRIQUE HERRERA | 0.17631 | 1600
16 |  | 9680 | ENRIQUE HERRERA | 0.16529 | 1600
17 |  | 10285 | ENRIQUE HERRERA | 0.16529 | 1700
18 |  | 10890 | ENRIQUE HERRERA | 0.15611 | 1700
19 |  | 11495 | ENRIQUE HERRERA | 0.15659 | 1800
20 |  | 12100 | ENRIQUE HERRERA | 0.15289 | 1850
21 |  | 12705 | ENRIQUE HERRERA | 0.14561 | 1850
22 |  | 13310 | ENRIQUE HERRERA | 0.14275 | 1900
23 |  | 13915 | ENRIQUE HERRERA | 0.13654 | 1900
24 |  | 14520 | ENRIQUE HERRERA | 0.1343 | 1950
25 |  | 15125 | ENRIQUE HERRERA | 0.13223 | 2000
26 |  | 15730 | ENRIQUE HERRERA | 0.12715 | 2000
27 |  | 16335 | ENRIQUE HERRERA | 0.12856 | 2100
28 |  | 16940 | ENRIQUE HERRERA | 0.12397 | 2100
29 |  | 17545 | ENRIQUE HERRERA | 0.12539 | 2200
30 |  | 18150 | ENRIQUE HERRERA | 0.12672 | 2300
31 |  | 18755 | ENRIQUE HERRERA | 0.12263 | 2300
32 |  | 19360 | ENRIQUE HERRERA | 0.118 | 2284.48
33 |  | 19965 | ENRIQUE HERRERA | 0.118 | 2355.87
34 |  | 20570 | ENRIQUE HERRERA | 0.116 | 2386.12
35 |  | 21175 | ENRIQUE HERRERA | 0.116 | 2456.3
36 |  | 21780 | ENRIQUE HERRERA | 0.116 | 2526.48
37 |  | 22385 | ENRIQUE HERRERA | 0.116 | 2596.66
38 |  | 22990 | ENRIQUE HERRERA | 0.116 | 2666.84
39 |  | 23595 | ENRIQUE HERRERA | 0.116 | 2737.02
40 |  | 24200 | ENRIQUE HERRERA | 0.116 | 2807.2
41 |  | 24805 | ENRIQUE HERRERA | 0.116 | 2877.38
42 |  | 25410 | ENRIQUE HERRERA | 0.116 | 2947.56
43 |  | 26015 | ENRIQUE HERRERA | 0.116 | 3017.74
44 |  | 26620 | ENRIQUE HERRERA | 0.116 | 3087.92
45 |  | 27225 | ENRIQUE HERRERA | 0.116 | 3158.1
46 |  | 27830 | ENRIQUE HERRERA | 0.116 | 3228.28
47 |  | 28435 | ENRIQUE HERRERA | 0.116 | 3298.46
48 |  | 29040 | ENRIQUE HERRERA | 0.116 | 3368.64
49 |  | 29645 | ENRIQUE HERRERA | 0.116 | 3438.82
50 |  | 30250 | ENRIQUE HERRERA | 0.114 | 3448.5
51 |  | 30855 | ENRIQUE HERRERA | 0.114 | 3517.47
52 |  | 31460 | ENRIQUE HERRERA | 0.114 | 3586.44
53 |  | 32065 | ENRIQUE HERRERA | 0.114 | 3655.41
54 |  | 32670 | ENRIQUE HERRERA | 0.114 | 3724.38
55 |  | 33275 | ENRIQUE HERRERA | 0.114 | 3793.35
56 |  | 33880 | ENRIQUE HERRERA | 0.114 | 3862.32
57 |  | 34485 | ENRIQUE HERRERA | 0.114 | 3931.29
58 |  | 35090 | ENRIQUE HERRERA | 0.114 | 4000.26
59 |  | 35695 | ENRIQUE HERRERA | 0.114 | 4069.23
60 |  | 36300 | ENRIQUE HERRERA | 0.114 | 4138.2
61 |  | 36905 | ENRIQUE HERRERA | 0.114 | 4207.17
62 |  | 37510 | ENRIQUE HERRERA | 0.114 | 4276.14
63 |  | 38115 | ENRIQUE HERRERA | 0.114 | 4345.11
64 |  | 38720 | ENRIQUE HERRERA | 0.114 | 4414.08
65 |  | 39325 | ENRIQUE HERRERA | 0.114 | 4483.05
66 |  | 39930 | ENRIQUE HERRERA | 0.114 | 4552.02
67 |  | 40535 | ENRIQUE HERRERA | 0.112 | 4539.92
68 |  | 41140 | ENRIQUE HERRERA | 0.112 | 4607.68
69 |  | 41745 | ENRIQUE HERRERA | 0.112 | 4675.44
70 |  | 42350 | ENRIQUE HERRERA | 0.112 | 4743.2
71 |  | 42955 | ENRIQUE HERRERA | 0.112 | 4810.96
72 |  | 43560 | ENRIQUE HERRERA | 0.112 | 4878.72
73 |  | 44165 | ENRIQUE HERRERA | 0.112 | 4946.48
74 |  | 44770 | ENRIQUE HERRERA | 0.112 | 5014.24
75 |  | 45375 | ENRIQUE HERRERA | 0.112 | 5082
76 |  | 45980 | ENRIQUE HERRERA | 0.112 | 5149.76
77 |  | 46585 | ENRIQUE HERRERA | 0.112 | 5217.52
78 |  | 47190 | ENRIQUE HERRERA | 0.112 | 5285.28
79 |  | 47795 | ENRIQUE HERRERA | 0.112 | 5353.04
80 |  | 48400 | ENRIQUE HERRERA | 0.112 | 5420.8
81 |  | 49005 | ENRIQUE HERRERA | 0.112 | 5488.56
82 |  | 49610 | ENRIQUE HERRERA | 0.112 | 5556.32
83 |  | 50215 | ENRIQUE HERRERA | 0.11 | 5523.65
84 |  | 50820 | ENRIQUE HERRERA | 0.11 | 5590.2
85 |  | 51425 | ENRIQUE HERRERA | 0.11 | 5656.75
86 |  | 52030 | ENRIQUE HERRERA | 0.11 | 5723.3
87 |  | 52635 | ENRIQUE HERRERA | 0.11 | 5789.85
88 |  | 53240 | ENRIQUE HERRERA | 0.11 | 5856.4
89 |  | 53845 | ENRIQUE HERRERA | 0.11 | 5922.95
90 |  | 54450 | ENRIQUE HERRERA | 0.11 | 5989.5
91 |  | 55055 | ENRIQUE HERRERA | 0.11 | 6056.05
92 |  | 55660 | ENRIQUE HERRERA | 0.11 | 6122.6
93 |  | 56265 | ENRIQUE HERRERA | 0.11 | 6189.15
94 |  | 56870 | ENRIQUE HERRERA | 0.11 | 6255.7
95 |  | 57475 | ENRIQUE HERRERA | 0.11 | 6322.25
96 |  | 58080 | ENRIQUE HERRERA | 0.11 | 6388.8
97 |  | 58685 | ENRIQUE HERRERA | 0.11 | 6455.35
98 |  | 59290 | ENRIQUE HERRERA | 0.11 | 6521.9
99 |  | 59895 | ENRIQUE HERRERA | 0.11 | 6588.45
100 |  | 60500 | ENRIQUE HERRERA | 0.108 | 6534
101 |  | 61105 | ENRIQUE HERRERA | 0.108 | 6599.34
102 |  | 61710 | ENRIQUE HERRERA | 0.108 | 6664.68
103 |  | 62315 | ENRIQUE HERRERA | 0.108 | 6730.02
104 |  | 62920 | ENRIQUE HERRERA | 0.108 | 6795.36
105 |  | 63525 | ENRIQUE HERRERA | 0.108 | 6860.7
106 |  | 64130 | ENRIQUE HERRERA | 0.108 | 6926.04
107 |  | 64735 | ENRIQUE HERRERA | 0.108 | 6991.38
108 |  | 65340 | ENRIQUE HERRERA | 0.108 | 7056.72
109 |  | 65945 | ENRIQUE HERRERA | 0.108 | 7122.06
110 |  | 66550 | ENRIQUE HERRERA | 0.108 | 7187.4
111 |  | 67155 | ENRIQUE HERRERA | 0.108 | 7252.74
112 |  | 67760 | ENRIQUE HERRERA | 0.108 | 7318.08
113 |  | 68365 | ENRIQUE HERRERA | 0.108 | 7383.42
114 |  | 68970 | ENRIQUE HERRERA | 0.108 | 7448.76
115 |  | 69575 | ENRIQUE HERRERA | 0.108 | 7514.1
116 |  | 70180 | ENRIQUE HERRERA | 0.106 | 7439.08
117 |  | 70785 | ENRIQUE HERRERA | 0.106 | 7503.21
118 |  | 71390 | ENRIQUE HERRERA | 0.106 | 7567.34
119 |  | 71995 | ENRIQUE HERRERA | 0.106 | 7631.47
120 |  | 72600 | ENRIQUE HERRERA | 0.106 | 7695.6
121 |  | 73205 | ENRIQUE HERRERA | 0.106 | 7759.73
122 |  | 73810 | ENRIQUE HERRERA | 0.106 | 7823.86
123 |  | 74415 | ENRIQUE HERRERA | 0.106 | 7887.99
124 |  | 75020 | ENRIQUE HERRERA | 0.106 | 7952.12
125 |  | 75625 | ENRIQUE HERRERA | 0.106 | 8016.25
126 |  | 76230 | ENRIQUE HERRERA | 0.106 | 8080.38
127 |  | 76835 | ENRIQUE HERRERA | 0.106 | 8144.51
128 |  | 77440 | ENRIQUE HERRERA | 0.106 | 8208.64
129 |  | 78045 | ENRIQUE HERRERA | 0.106 | 8272.77
130 |  | 78650 | ENRIQUE HERRERA | 0.106 | 8336.9
131 |  | 79255 | ENRIQUE HERRERA | 0.106 | 8401.03
132 |  | 79860 | ENRIQUE HERRERA | 0.106 | 8465.16
133 |  | 80465 | ENRIQUE HERRERA | 0.104 | 8368.36
134 |  | 81070 | ENRIQUE HERRERA | 0.104 | 8431.28
135 |  | 81675 | ENRIQUE HERRERA | 0.104 | 8494.2
136 |  | 82280 | ENRIQUE HERRERA | 0.104 | 8557.12
137 |  | 82885 | ENRIQUE HERRERA | 0.104 | 8620.04
138 |  | 83490 | ENRIQUE HERRERA | 0.104 | 8682.96
139 |  | 84095 | ENRIQUE HERRERA | 0.104 | 8745.88
140 |  | 84700 | ENRIQUE HERRERA | 0.104 | 8808.8
141 |  | 85305 | ENRIQUE HERRERA | 0.104 | 8871.72
142 |  | 85910 | ENRIQUE HERRERA | 0.104 | 8934.64
143 |  | 86515 | ENRIQUE HERRERA | 0.104 | 8997.56
144 |  | 87120 | ENRIQUE HERRERA | 0.104 | 9060.48
145 |  | 87725 | ENRIQUE HERRERA | 0.104 | 9123.4
146 |  | 88330 | ENRIQUE HERRERA | 0.104 | 9186.32
147 |  | 88935 | ENRIQUE HERRERA | 0.104 | 9249.24
148 |  | 89540 | ENRIQUE HERRERA | 0.104 | 9312.16
149 |  | 90145 | ENRIQUE HERRERA | 0.102 | 9194.79
150 |  | 90750 | ENRIQUE HERRERA | 0.102 | 9256.5
151 |  | 91355 | ENRIQUE HERRERA | 0.102 | 9318.21
152 |  | 91960 | ENRIQUE HERRERA | 0.102 | 9379.92
153 |  | 92565 | ENRIQUE HERRERA | 0.102 | 9441.63
154 |  | 93170 | ENRIQUE HERRERA | 0.102 | 9503.34
155 |  | 93775 | ENRIQUE HERRERA | 0.102 | 9565.05
156 |  | 94380 | ENRIQUE HERRERA | 0.102 | 9626.76
157 |  | 94985 | ENRIQUE HERRERA | 0.102 | 9688.47
158 |  | 95590 | ENRIQUE HERRERA | 0.102 | 9750.18
159 |  | 96195 | ENRIQUE HERRERA | 0.102 | 9811.89
160 |  | 96800 | ENRIQUE HERRERA | 0.102 | 9873.6
161 |  | 97405 | ENRIQUE HERRERA | 0.102 | 9935.31
162 |  | 98010 | ENRIQUE HERRERA | 0.102 | 9997.02
163 |  | 98615 | ENRIQUE HERRERA | 0.102 | 10058.73
164 |  | 99220 | ENRIQUE HERRERA | 0.102 | 10120.44
165 |  | 99825 | ENRIQUE HERRERA | 0.102 | 10182.15
166 |  | 100430 | ENRIQUE HERRERA | 0.1 | 10043
167 |  | 101035 | ENRIQUE HERRERA | 0.1 | 10103.5
168 |  | 101640 | ENRIQUE HERRERA | 0.1 | 10164
169 |  | 102245 | ENRIQUE HERRERA | 0.1 | 10224.5
170 |  | 102850 | ENRIQUE HERRERA | 0.1 | 10285
171 |  | 103455 | ENRIQUE HERRERA | 0.1 | 10345.5
172 |  | 104060 | ENRIQUE HERRERA | 0.1 | 10406
173 |  | 104665 | ENRIQUE HERRERA | 0.1 | 10466.5
174 |  | 105270 | ENRIQUE HERRERA | 0.1 | 10527
175 |  | 105875 | ENRIQUE HERRERA | 0.1 | 10587.5
176 |  | 106480 | ENRIQUE HERRERA | 0.1 | 10648
177 |  | 107085 | ENRIQUE HERRERA | 0.1 | 10708.5
178 |  | 107690 | ENRIQUE HERRERA | 0.1 | 10769
179 |  | 108295 | ENRIQUE HERRERA | 0.1 | 10829.5
180 |  | 108900 | ENRIQUE HERRERA | 0.1 | 10890
181 |  | 109505 | ENRIQUE HERRERA | 0.1 | 10950.5
182 |  | 110110 | ENRIQUE HERRERA | 0.098 | 10790.78
183 |  | 110715 | ENRIQUE HERRERA | 0.098 | 10850.07
184 |  | 111320 | ENRIQUE HERRERA | 0.098 | 10909.36
185 |  | 111925 | ENRIQUE HERRERA | 0.098 | 10968.65
186 |  | 112530 | ENRIQUE HERRERA | 0.098 | 11027.94
187 |  | 113135 | ENRIQUE HERRERA | 0.098 | 11087.23
188 |  | 113740 | ENRIQUE HERRERA | 0.098 | 11146.52
189 |  | 114345 | ENRIQUE HERRERA | 0.098 | 11205.81
190 |  | 114950 | ENRIQUE HERRERA | 0.098 | 11265.1
191 |  | 115555 | ENRIQUE HERRERA | 0.098 | 11324.39
192 |  | 116160 | ENRIQUE HERRERA | 0.098 | 11383.68
193 |  | 116765 | ENRIQUE HERRERA | 0.098 | 11442.97
194 |  | 117370 | ENRIQUE HERRERA | 0.098 | 11502.26
195 |  | 117975 | ENRIQUE HERRERA | 0.098 | 11561.55
196 |  | 118580 | ENRIQUE HERRERA | 0.098 | 11620.84
197 |  | 119185 | ENRIQUE HERRERA | 0.098 | 11680.13
198 |  | 119790 | ENRIQUE HERRERA | 0.098 | 11739.42
199 |  | 120395 | ENRIQUE HERRERA | 0.098 | 11798.71
200 |  | 121000 | ENRIQUE HERRERA | 0.098 | 11858
201 |  | 121605 | ENRIQUE HERRERA | 0.098 | 11917.29
202 |  | 122210 | ENRIQUE HERRERA | 0.098 | 11976.58
203 |  | 122815 | ENRIQUE HERRERA | 0.098 | 12035.87
204 |  | 123420 | ENRIQUE HERRERA | 0.098 | 12095.16
205 |  | 124025 | ENRIQUE HERRERA | 0.098 | 12154.45
206 |  | 124630 | ENRIQUE HERRERA | 0.098 | 12213.74
207 |  | 125235 | ENRIQUE HERRERA | 0.098 | 12273.03
208 |  | 125840 | ENRIQUE HERRERA | 0.098 | 12332.32
209 |  | 126445 | ENRIQUE HERRERA | 0.098 | 12391.61
210 |  | 127050 | ENRIQUE HERRERA | 0.098 | 12450.9
211 |  | 127655 | ENRIQUE HERRERA | 0.098 | 12510.19
212 |  | 128260 | ENRIQUE HERRERA | 0.098 | 12569.48
213 |  | 128865 | ENRIQUE HERRERA | 0.098 | 12628.77
214 |  | 129470 | ENRIQUE HERRERA | 0.098 | 12688.06
215 |  | 130075 | ENRIQUE HERRERA | 0.098 | 12747.35
216 |  | 130680 | ENRIQUE HERRERA | 0.098 | 12806.64
217 |  | 131285 | ENRIQUE HERRERA | 0.098 | 12865.93
218 |  | 131890 | ENRIQUE HERRERA | 0.098 | 12925.22
219 |  | 132495 | ENRIQUE HERRERA | 0.098 | 12984.51
220 |  | 133100 | ENRIQUE HERRERA | 0.098 | 13043.8
221 |  | 133705 | ENRIQUE HERRERA | 0.098 | 13103.09
222 |  | 134310 | ENRIQUE HERRERA | 0.098 | 13162.38
223 |  | 134915 | ENRIQUE HERRERA | 0.098 | 13221.67
224 |  | 135520 | ENRIQUE HERRERA | 0.098 | 13280.96
225 |  | 136125 | ENRIQUE HERRERA | 0.098 | 13340.25
226 |  | 136730 | ENRIQUE HERRERA | 0.098 | 13399.54
227 |  | 137335 | ENRIQUE HERRERA | 0.098 | 13458.83
228 |  | 137940 | ENRIQUE HERRERA | 0.098 | 13518.12
229 |  | 138545 | ENRIQUE HERRERA | 0.098 | 13577.41
230 |  | 139150 | ENRIQUE HERRERA | 0.098 | 13636.7
231 |  | 139755 | ENRIQUE HERRERA | 0.098 | 13695.99
232 |  | 140360 | ENRIQUE HERRERA | 0.098 | 13755.28
233 |  | 140965 | ENRIQUE HERRERA | 0.098 | 13814.57
234 |  | 141570 | ENRIQUE HERRERA | 0.098 | 13873.86
235 |  | 142175 | ENRIQUE HERRERA | 0.098 | 13933.15
236 |  | 142780 | ENRIQUE HERRERA | 0.098 | 13992.44
237 |  | 143385 | ENRIQUE HERRERA | 0.098 | 14051.73
238 |  | 143990 | ENRIQUE HERRERA | 0.098 | 14111.02
239 |  | 144595 | ENRIQUE HERRERA | 0.098 | 14170.31
240 |  | 145200 | ENRIQUE HERRERA | 0.098 | 14229.6
241 |  | 145805 | ENRIQUE HERRERA | 0.098 | 14288.89
242 |  | 146410 | ENRIQUE HERRERA | 0.098 | 14348.18
243 |  | 147015 | ENRIQUE HERRERA | 0.098 | 14407.47
244 |  | 147620 | ENRIQUE HERRERA | 0.098 | 14466.76
245 |  | 148225 | ENRIQUE HERRERA | 0.098 | 14526.05
246 |  | 148830 | ENRIQUE HERRERA | 0.098 | 14585.34
247 |  | 149435 | ENRIQUE HERRERA | 0.098 | 14644.63
248 |  | 150040 | ENRIQUE HERRERA | 0.098 | 14703.92
249 |  | 150645 | ENRIQUE HERRERA | 0.098 | 14763.21
250 |  | 151250 | ENRIQUE HERRERA | 0.098 | 14822.5
251 |  | 151855 | ENRIQUE HERRERA | 0.098 | 14881.79
252 |  | 152460 | ENRIQUE HERRERA | 0.098 | 14941.08
253 |  | 153065 | ENRIQUE HERRERA | 0.098 | 15000.37
254 |  | 153670 | ENRIQUE HERRERA | 0.098 | 15059.66
255 |  | 154275 | ENRIQUE HERRERA | 0.098 | 15118.95
256 |  | 154880 | ENRIQUE HERRERA | 0.098 | 15178.24
257 |  | 155485 | ENRIQUE HERRERA | 0.098 | 15237.53
258 |  | 156090 | ENRIQUE HERRERA | 0.098 | 15296.82
259 |  | 156695 | ENRIQUE HERRERA | 0.098 | 15356.11
260 |  | 157300 | ENRIQUE HERRERA | 0.098 | 15415.4

## t.mar
tabla_margen_de_venta
Número de Módulos | Potencia Pico Generador (Wp) | Margen de Venta (%)
0 | 0 | 40%
1 | 605 | 40%
2 | 1210 | 40%
3 | 1815 | 40%
4 | 2420 | 40%
5 | 3025 | 39%
6 | 3630 | 39%
7 | 4235 | 38%
8 | 4840 | 38%
9 | 5445 | 37%
10 | 6050 | 37%
11 | 6655 | 37%
12 | 7260 | 37%
13 | 7865 | 37%
14 | 8470 | 37%
15 | 9075 | 37%
16 | 9680 | 37%
17 | 10285 | 36%
18 | 10890 | 36%
19 | 11495 | 36%
20 | 12100 | 36%
21 | 12705 | 36%
22 | 13310 | 36%
23 | 13915 | 36%
24 | 14520 | 36%
25 | 15125 | 36%
26 | 15730 | 36%
27 | 16335 | 36%
28 | 16940 | 36%
29 | 17545 | 36%
30 | 18150 | 36%
31 | 18755 | 36%
32 | 19360 | 36%
33 | 19965 | 36%
34 | 20570 | 35%
35 | 21175 | 35%
36 | 21780 | 35%
37 | 22385 | 35%
38 | 22990 | 35%
39 | 23595 | 35%
40 | 24200 | 35%
41 | 24805 | 35%
42 | 25410 | 35%
43 | 26015 | 35%
44 | 26620 | 35%
45 | 27225 | 35%
46 | 27830 | 35%
47 | 28435 | 35%
48 | 29040 | 35%
49 | 29645 | 35%
50 | 30250 | 34%
51 | 30855 | 34%
52 | 31460 | 34%
53 | 32065 | 34%
54 | 32670 | 34%
55 | 33275 | 34%
56 | 33880 | 34%
57 | 34485 | 34%
58 | 35090 | 34%
59 | 35695 | 34%
60 | 36300 | 34%
61 | 36905 | 34%
62 | 37510 | 34%
63 | 38115 | 34%
64 | 38720 | 34%
65 | 39325 | 34%
66 | 39930 | 34%
67 | 40535 | 33%
68 | 41140 | 33%
69 | 41745 | 33%
70 | 42350 | 33%
71 | 42955 | 33%
72 | 43560 | 33%
73 | 44165 | 33%
74 | 44770 | 33%
75 | 45375 | 33%
76 | 45980 | 33%
77 | 46585 | 33%
78 | 47190 | 33%
79 | 47795 | 33%
80 | 48400 | 33%
81 | 49005 | 33%
82 | 49610 | 33%
83 | 50215 | 32%
84 | 50820 | 32%
85 | 51425 | 32%
86 | 52030 | 32%
87 | 52635 | 32%
88 | 53240 | 32%
89 | 53845 | 32%
90 | 54450 | 32%
91 | 55055 | 32%
92 | 55660 | 32%
93 | 56265 | 32%
94 | 56870 | 32%
95 | 57475 | 32%
96 | 58080 | 32%
97 | 58685 | 32%
98 | 59290 | 32%
99 | 59895 | 32%
100 | 60500 | 31%
101 | 61105 | 31%
102 | 61710 | 31%
103 | 62315 | 31%
104 | 62920 | 31%
105 | 63525 | 31%
106 | 64130 | 31%
107 | 64735 | 31%
108 | 65340 | 31%
109 | 65945 | 31%
110 | 66550 | 31%
111 | 67155 | 31%
112 | 67760 | 31%
113 | 68365 | 31%
114 | 68970 | 31%
115 | 69575 | 31%
116 | 70180 | 30%
117 | 70785 | 30%
118 | 71390 | 30%
119 | 71995 | 30%
120 | 72600 | 30%
121 | 73205 | 30%
122 | 73810 | 30%
123 | 74415 | 30%
124 | 75020 | 30%
125 | 75625 | 30%
126 | 76230 | 30%
127 | 76835 | 30%
128 | 77440 | 30%
129 | 78045 | 30%
130 | 78650 | 30%
131 | 79255 | 30%
132 | 79860 | 30%
133 | 80465 | 29.5%
134 | 81070 | 29.5%
135 | 81675 | 29.5%
136 | 82280 | 29.5%
137 | 82885 | 29.5%
138 | 83490 | 29.5%
139 | 84095 | 29.5%
140 | 84700 | 29.5%
141 | 85305 | 29.5%
142 | 85910 | 29.5%
143 | 86515 | 29.5%
144 | 87120 | 29.5%
145 | 87725 | 29.5%
146 | 88330 | 29.5%
147 | 88935 | 29.5%
148 | 89540 | 29.5%
149 | 90145 | 29%
150 | 90750 | 29%
151 | 91355 | 29%
152 | 91960 | 29%
153 | 92565 | 29%
154 | 93170 | 29%
155 | 93775 | 29%
156 | 94380 | 29%
157 | 94985 | 29%
158 | 95590 | 29%
159 | 96195 | 29%
160 | 96800 | 29%
161 | 97405 | 29%
162 | 98010 | 29%
163 | 98615 | 29%
164 | 99220 | 29%
165 | 99825 | 29%
166 | 100430 | 28.5%
167 | 101035 | 28.5%
168 | 101640 | 28.5%
169 | 102245 | 28.5%
170 | 102850 | 28.5%
171 | 103455 | 28.5%
172 | 104060 | 28.5%
173 | 104665 | 28.5%
174 | 105270 | 28.5%
175 | 105875 | 28.5%
176 | 106480 | 28.5%
177 | 107085 | 28.5%
178 | 107690 | 28.5%
179 | 108295 | 28.5%
180 | 108900 | 28.5%
181 | 109505 | 28.5%
182 | 110110 | 28%
183 | 110715 | 28%
184 | 111320 | 28%
185 | 111925 | 28%
186 | 112530 | 28%
187 | 113135 | 28%
188 | 113740 | 28%
189 | 114345 | 28%
190 | 114950 | 28%
191 | 115555 | 28%
192 | 116160 | 28%
193 | 116765 | 28%
194 | 117370 | 28%
195 | 117975 | 28%
196 | 118580 | 28%
197 | 119185 | 28%
198 | 119790 | 28%
199 | 120395 | 28%
200 | 121000 | 28%
201 | 121605 | 28%
202 | 122210 | 28%
203 | 122815 | 28%
204 | 123420 | 28%
205 | 124025 | 28%
206 | 124630 | 28%
207 | 125235 | 28%
208 | 125840 | 28%
209 | 126445 | 28%
210 | 127050 | 28%
211 | 127655 | 28%
212 | 128260 | 28%
213 | 128865 | 28%
214 | 129470 | 28%
215 | 130075 | 28%
216 | 130680 | 28%
217 | 131285 | 28%
218 | 131890 | 28%
219 | 132495 | 28%
220 | 133100 | 28%
221 | 133705 | 28%
222 | 134310 | 28%
223 | 134915 | 28%
224 | 135520 | 28%
225 | 136125 | 28%
226 | 136730 | 28%
227 | 137335 | 28%
228 | 137940 | 28%
229 | 138545 | 28%
230 | 139150 | 28%
231 | 139755 | 28%
232 | 140360 | 28%
233 | 140965 | 28%
234 | 141570 | 28%
235 | 142175 | 28%
236 | 142780 | 28%
237 | 143385 | 28%
238 | 143990 | 28%
239 | 144595 | 28%
240 | 145200 | 28%
241 | 145805 | 28%
242 | 146410 | 28%
243 | 147015 | 28%
244 | 147620 | 28%
245 | 148225 | 28%
246 | 148830 | 28%
247 | 149435 | 28%
248 | 150040 | 0%
249 | 150645 | 0%
250 | 151250 | 0%
251 | 151855 | 0%
252 | 152460 | 0%
253 | 153065 | 0%
254 | 153670 | 0%
255 | 154275 | 0%
256 | 154880 | 0%
257 | 155485 | 0%
258 | 156090 | 0%
259 | 156695 | 0%
260 | 157300 | 0%

## t.coi
tabla_costes_indirecto
Número de Módulos | Potencia Pico Generador (Wp) | Gastos de Gestión Solay (€)
0 | 0 | 700
1 | 605 | 700
2 | 1210 | 700
3 | 1815 | 700
4 | 2420 | 700
5 | 3025 | 800
6 | 3630 | 800
7 | 4235 | 850
8 | 4840 | 850
9 | 5445 | 900
10 | 6050 | 950
11 | 6655 | 950
12 | 7260 | 1000
13 | 7865 | 1000
14 | 8470 | 1100
15 | 9075 | 1200
16 | 9680 | 1200
17 | 10285 | 1300
18 | 10890 | 1300
19 | 11495 | 1300
20 | 12100 | 1300
21 | 12705 | 1300
22 | 13310 | 1300
23 | 13915 | 1300
24 | 14520 | 1300
25 | 15125 | 1400
26 | 15730 | 1400
27 | 16335 | 1400
28 | 16940 | 1400
29 | 17545 | 1400
30 | 18150 | 1400
31 | 18755 | 1400
32 | 19360 | 1400
33 | 19965 | 1400
34 | 20570 | 1500
35 | 21175 | 1500
36 | 21780 | 1500
37 | 22385 | 1500
38 | 22990 | 1500
39 | 23595 | 1500
40 | 24200 | 1500
41 | 24805 | 1500
42 | 25410 | 1600
43 | 26015 | 1600
44 | 26620 | 1600
45 | 27225 | 1600
46 | 27830 | 1600
47 | 28435 | 1600
48 | 29040 | 1600
49 | 29645 | 1600
50 | 30250 | 1700
51 | 30855 | 1700
52 | 31460 | 1700
53 | 32065 | 1700
54 | 32670 | 1700
55 | 33275 | 1700
56 | 33880 | 1700
57 | 34485 | 1700
58 | 35090 | 1800
59 | 35695 | 1800
60 | 36300 | 1800
61 | 36905 | 1800
62 | 37510 | 1800
63 | 38115 | 1800
64 | 38720 | 1800
65 | 39325 | 1800
66 | 39930 | 1800
67 | 40535 | 1900
68 | 41140 | 1900
69 | 41745 | 1900
70 | 42350 | 1900
71 | 42955 | 1900
72 | 43560 | 1900
73 | 44165 | 1900
74 | 44770 | 1900
75 | 45375 | 2100
76 | 45980 | 2100
77 | 46585 | 2100
78 | 47190 | 2100
79 | 47795 | 2100
80 | 48400 | 2100
81 | 49005 | 2100
82 | 49610 | 2100
83 | 50215 | 2200
84 | 50820 | 2200
85 | 51425 | 2200
86 | 52030 | 2200
87 | 52635 | 2200
88 | 53240 | 2200
89 | 53845 | 2200
90 | 54450 | 2200
91 | 55055 | 2300
92 | 55660 | 2300
93 | 56265 | 2300
94 | 56870 | 2300
95 | 57475 | 2300
96 | 58080 | 2300
97 | 58685 | 2300
98 | 59290 | 2300
99 | 59895 | 2300
100 | 60500 | 2400
101 | 61105 | 2400
102 | 61710 | 2400
103 | 62315 | 2400
104 | 62920 | 2400
105 | 63525 | 2400
106 | 64130 | 2400
107 | 64735 | 2400
108 | 65340 | 2500
109 | 65945 | 2500
110 | 66550 | 2500
111 | 67155 | 2500
112 | 67760 | 2500
113 | 68365 | 2500
114 | 68970 | 2500
115 | 69575 | 2500
116 | 70180 | 2750
117 | 70785 | 2750
118 | 71390 | 2750
119 | 71995 | 2750
120 | 72600 | 2750
121 | 73205 | 2750
122 | 73810 | 2750
123 | 74415 | 2750
124 | 75020 | 3000
125 | 75625 | 3000
126 | 76230 | 3000
127 | 76835 | 3000
128 | 77440 | 3000
129 | 78045 | 3000
130 | 78650 | 3000
131 | 79255 | 3000
132 | 79860 | 3000
133 | 80465 | 3250
134 | 81070 | 3250
135 | 81675 | 3250
136 | 82280 | 3250
137 | 82885 | 3250
138 | 83490 | 3250
139 | 84095 | 3250
140 | 84700 | 3250
141 | 85305 | 3500
142 | 85910 | 3500
143 | 86515 | 3500
144 | 87120 | 3500
145 | 87725 | 3500
146 | 88330 | 3500
147 | 88935 | 3500
148 | 89540 | 3500
149 | 90145 | 3750
150 | 90750 | 3750
151 | 91355 | 3750
152 | 91960 | 3750
153 | 92565 | 3750
154 | 93170 | 3750
155 | 93775 | 3750
156 | 94380 | 3750
157 | 94985 | 3750
158 | 95590 | 4000
159 | 96195 | 4000
160 | 96800 | 4000
161 | 97405 | 4000
162 | 98010 | 4000
163 | 98615 | 4000
164 | 99220 | 4000
165 | 99825 | 4000
166 | 100430 | 4250
167 | 101035 | 4250
168 | 101640 | 4250
169 | 102245 | 4250
170 | 102850 | 4250
171 | 103455 | 4250
172 | 104060 | 4250
173 | 104665 | 4250
174 | 105270 | 4500
175 | 105875 | 4500
176 | 106480 | 4500
177 | 107085 | 4500
178 | 107690 | 4500
179 | 108295 | 4500
180 | 108900 | 4500
181 | 109505 | 4500
182 | 110110 | 4750
183 | 110715 | 4750
184 | 111320 | 4750
185 | 111925 | 4750
186 | 112530 | 4750
187 | 113135 | 4750
188 | 113740 | 4750
189 | 114345 | 4750
190 | 114950 | 4750
191 | 115555 | 5000
192 | 116160 | 5000
193 | 116765 | 5000
194 | 117370 | 5000
195 | 117975 | 5000
196 | 118580 | 5000
197 | 119185 | 5000
198 | 119790 | 5000
199 | 120395 | 0
200 | 121000 | 0
201 | 121605 | 0
202 | 122210 | 0
203 | 122815 | 0
204 | 123420 | 0
205 | 124025 | 0
206 | 124630 | 0
207 | 125235 | 0
208 | 125840 | 0
209 | 126445 | 0
210 | 127050 | 0
211 | 127655 | 0
212 | 128260 | 0
213 | 128865 | 0
214 | 129470 | 0
215 | 130075 | 0
216 | 130680 | 0
217 | 131285 | 0
218 | 131890 | 0
219 | 132495 | 0
220 | 133100 | 0
221 | 133705 | 0
222 | 134310 | 0
223 | 134915 | 0
224 | 135520 | 0
225 | 136125 | 0
226 | 136730 | 0
227 | 137335 | 0
228 | 137940 | 0
229 | 138545 | 0
230 | 139150 | 0
231 | 139755 | 0
232 | 140360 | 0
233 | 140965 | 0
234 | 141570 | 0
235 | 142175 | 0
236 | 142780 | 0
237 | 143385 | 0
238 | 143990 | 0
239 | 144595 | 0
240 | 145200 | 0
241 | 145805 | 0
242 | 146410 | 0
243 | 147015 | 0
244 | 147620 | 0
245 | 148225 | 0
246 | 148830 | 0
247 | 149435 | 0
248 | 150040 | 0
249 | 150645 | 0
250 | 151250 | 0
251 | 151855 | 0
252 | 152460 | 0
253 | 153065 | 0
254 | 153670 | 0
255 | 154275 | 0
256 | 154880 | 0
257 | 155485 | 0
258 | 156090 | 0
259 | 156695 | 0
260 | 157300 | 0

## t.com
tabla_comerciales
Nombre y Apellidos | Teléfono | Email | usuario | contraseña | Localidades Asignadas